## СВОДНАЯ неликвиды на 01.08.19г.
Перечень невостребованных ТМЦ предлагаемых к реализации
Склад № 2 пл.Мурино, 11
наименование | ед.изм. | цена руб. без НДС | кол-во | сумма, руб. без НДС
бак расширительный мембранный G-2000 Reflex | шт | 250000 | 2 | 500000
воздуховод 1250х280 | пог.м | 1700 | 6 | 10200
воздуховод Д 630мм | пог.м | 715 | 42 | 30030
задвижка Ду 1000 Ру16 30с 541нж | шт | 1285571.74 | 1 | 1285571.74
замковая пластина 638х100 | шт | 31.32 | 547 | 17132.04
замковая пластина 650х150 | шт | 117 | 1344 | 157248
извещатель магнитоконтактный ИО 102-6 | шт | 51.61 | 1 | 51.61
извещатель пожарный пламени ИП 212-3СУ | шт | 239.16 | 10 | 2391.6
извещатель пожарный пламени ИПР-3 СУ ручной | шт | 1882.57 | 1 | 1882.57
клапан ДУ 100 Ру16 15с65п(нж) | шт | 10176.47 | 5 | 50882.35
клапан ДУ 100 Ру16 15ч75п (15ч14п) | шт | 4067.8 | 1 | 4067.8
клапан ДУ 20 Ру1,6МПа ручной балансиров.MSV-F 003Z0021 DANFOSS | шт | 2164 | 9 | 19476
клапан ДУ 200 Ру16 15ч14п/бр | шт | 6741.17 | 1 | 6741.17
клапан ДУ 25 обратный нерж.сталь межфланцевый тип812 149В2422 | шт | 2816 | 3 | 8448
клапан ДУ 80 Ру1,6МПа ручной балансиров.MSV-F 003Z0163 DANFOSS | шт | 15074 | 1 | 15074
клапан ДУ 80 Ру16 15кч18п | шт | 350 | 2 | 700
клапан предохранит. Прегран 496-01-050х080 Т макс=300*С | шт | 27263 | 5 | 136315
клапан регулир.воздушный 500х350 с эл/прив. | шт | 4845 | 4 | 19380
кольцо среднее КС-10-9 | шт | 1198.29 | 29 | 34750.41
консоль вертик.КВ 6 150 2200Г | шт | 380 | 6 | 2280
консоль горизонт.КГ 1.150 | шт | 109.43 | 6 | 656.58
консоль горизонт.КГ 1.250 | шт | 115 | 30 | 3450
кронштейн универсальный 2шт | компл | 340.71 | 3 | 1022.13
крышка лотка Кр 1П200 | м | 135.03 | 8 | 1080.24
крышка лотка Кр 1П300ц | м | 310 | 2 | 620
лоток кабельный НЛП 300Ц | м | 310 | 28 | 8680
лоток кабельный НЛУ 200Ц углов. | шт | 703.2 | 3 | 2109.6
лоток кабельный НЛУ 300Ц углов. | шт | 610 | 6 | 3660
металлорукав Д-18мм РЗ-ЦХ | м | 21.67 | 50 | 1083.5
муфта термоус.125х500 | шт | 834.77 | 50 | 41738.5
муфта термоус.140х500 | шт | 847.18 | 227 | 192309.86
муфта термоус.160х500 | шт | 943.07 | 403 | 380057.21
муфта термоус.180х500 | шт | 1050.56 | 352 | 369797.12
муфта термоус.200х500 | шт | 1149.48 | 2402 | 2761050.96
муфта термоус.225х500 | шт | 1255.44 | 123 | 154419.12
муфта термоус.250х500 | шт | 1716.96 | 40 | 68678.4
муфта термоус.400х700 | шт | 2857.92 | 6 | 17147.52
муфта термоус.450х700 | шт | 3433.2 | 11 | 37765.2
муфта термоус.560х700 | шт | 4425.48 | 120 | 531057.6
муфта термоус.560х700 . | шт | 3882.05 | 11 | 42702.55
насос WILO MuItivert MVI -103 | шт | 12000 | 2 | 24000
оповещатель пожарный звуковой VPI (сирена) | шт | 86.02 | 1 | 86.02
перфошвеллер Пш.80х40-3 | м | 278.02 | 12 | 3336.24
проволока Д 0,9-1мм не отожен. | кг | 37.37 | 90 | 3363.3
проволока Д 1,6 мм свароч. СВ08Г2С | кг | 39.6 | 40 | 1584
разделитель каналов Ркн4 45х25х10ц | шт | 120 | 30 | 3600
сетка металлическая в рамке 630 | шт | 850 | 2 | 1700
сифон А Н И | шт | 126.98 | 5 | 634.9
тройник Д 159х159 | шт | 1000 | 1 | 1000
труба Д-150 а/ц с п/э муфтами в комп. | шт | 288.8 | 16.84 | 4863.392
труба Д-530х7 ст. эл/св | т | 11932.11 | 1.007 | 12015.6348
труба Д-720 (п/м) | пог.м | 1363.56 | 2.9 | 3954.324
трубка ПВХ 16 RK-9 жесткая | м | 6 | 321 | 1926
умывальник Варяг сотв. белый | шт | 167.52 | 2 | 335.04
фильтр ФМФ-125 | шт | 10229 | 5 | 51145
фланцы Д 125 Ру 16 | шт | 447.24 | 24 | 10733.76
фланцы Д 15 Ру 16 | шт | 52.95 | 2 | 105.9
фланцы Д 20 Ру 16 . | шт | 52.02 | 2 | 104.04
фланцы Д 200 Ру 10 | шт | 574.65 | 20 | 11493
фланцы Д 25 Ру 16/25 | шт | 110.31 | 16 | 1764.96
фланцы Д 250 | шт | 64.87 | 4 | 259.48
фланцы Д 300 | шт | 528.61 | 6 | 3171.66
фланцы Д 300 Ру 16 | шт | 2207.55 | 2 | 4415.1
фланцы Д 300 Ру 25 | шт | 2515.09 | 16 | 40241.44
фланцы Д 350 | шт | 77.41 | 3 | 232.23
фланцы Д 400 | шт | 383.22 | 2 | 766.44
фланцы Д 65 Ру 16 | шт | 221.39 | 22 | 4870.58
щит вводно-распределительный ЩР | шт | 216069 | 1 | 216069
щит управления заслонкой приточного воздуха ЩУЗ-1 | шт | 18047 | 1 | 18047
щит управления заслонкой приточного воздуха ЩУЗ-2 | шт | 18047 | 1 | 18047
щит учета ЩУ | шт | 61517 | 1 | 61517
ящик с заземляющей шиной (Си 25х3мм) | шт | 2600 | 1 | 2600
ИТОГО: |  |  | 6556.747 | 7429690.8208
Склад № 3
наименование | ед.изм. | цена руб. без НДС | количество | сумма руб без НДС
выключатель автоматический ВА 5237 400а | шт | 12433.91 | 1 | 12433.91
выключатель автоматический А 3726 БУЗ 250А | шт | 7067.5 | 1 | 7067.5
выключатель автоматический АЕ 2056 МП-400 100а | шт | 800.8 | 1 | 800.8
выключатель автоматический ВА 5139 630а с руч прив. | шт | 6128.38 | 1 | 6128.38
выключатель автоматический ВА 5341 344730 1000А | шт | 47900.3 | 1 | 47900.3
выключатель автоматический ВА 5343 1600А/1600А с эл прив | шт | 27776.11 | 1 | 27776.11
выключатель автоматический ВА 5735 200а | шт | 3200 | 1 | 3200
выключатель автоматический ВА 5735 345610 125А | шт | 2874 | 5 | 14370
выключатель автоматический ВА 88-40 400А 35кА 3р ИЭК | шт | 6881.25 | 3 | 20643.75
выключатель автоматический Электрон Э-0,16В 1600а с ответн.частью | шт | 36666.67 | 1 | 36666.67
выключатель маломасляный ВМП 10-20 / 630 | шт | 37775.56 | 1 | 37775.56
выключатель масляный ВПМ 10-20/630 | шт | 28125 | 1 | 28125
выключатель нагрузки ВНРп-1 0/400-10 УЗ | шт | 13008.47 | 1 | 13008.47
выключатель нагрузки ВНРп-10/400 (с приводом) | шт | 14250 | 1 | 14250
газоанализатор АКВТ-01 с к датч. | шт | 43333.5 | 1 | 43333.5
диски диагр р 2193 (тыс.шт) | тыс.шт | 1242.65 | 1 | 1242.65
изолятор ИПУ-10/2000-12,5 УХЛ | шт | 12244.6 | 2 | 24489.2
изолятор опорный ИО-10--375 | шт | 150 | 3 | 450
изолятор опорный ИО-6--375 | шт | 139 | 3 | 417
изолятор опорный ИОР-10-750 | шт | 180 | 3 | 540
контактор КТ 6033 220В/250А | шт | 6089.05 | 1 | 6089.05
лампа ЛОН 500 Вт Е40 | шт | 42.2 | 355 | 14981
лента диагр р 1763 (м2) | м2 | 6.75 | 2412 | 16281
лента диагр р 3565 | м2 | 8.77 | 660 | 5788.2
манометр МТП-1м "ацитилен" кл. т. 4 0,4мПа | шт | 268.85 | 40 | 10754
манометр МТП-1м "ацитилен" кл. т. 4 4мПа | шт | 274.49 | 30 | 8234.7
модем LanBit External 56K Voice.TI | шт | 1407.33 | 1 | 1407.33
муфта кабельная 3КВТп-10 (150-240) | шт | 932.84 | 4 | 3731.36
муфта кабельная 3КВТП-10 (25-50) | шт | 746.26 | 3 | 2238.78
муфта кабельная 3КВТп-10 (70-120) | шт | 878.55 | 4 | 3514.2
муфта кабельная 3КНтп-10 (150-240) | шт | 1040 | 4 | 4160
муфта кабельная 3КНтп-10 (25-50) | шт | 845 | 4 | 3380
муфта кабельная 3КНтп-10 (70-120) | шт | 975 | 4 | 3900
муфта кабельная 3СТп-10 (150-240) | шт | 2810.93 | 2 | 5621.86
муфта кабельная 3СТп-10 (25-50) | шт | 2052.24 | 2 | 4104.48
муфта кабельная 3СТп-10 (70-120) | шт | 2659.69 | 2 | 5319.38
муфта кабельная 4КВТп-1 (150-240) | шт | 780 | 4 | 3120
муфта кабельная 4КВТп-1 (25-50) | шт | 520 | 4 | 2080
муфта кабельная 4СТп-1 (25-50) | шт | 1508 | 2 | 3016
муфта кабельная 4СТп-1 150/240 | шт | 1846 | 3 | 5538
муфта кабельная 4СТп-1 70/120 | шт | 1638 | 2 | 3276
патрон ПТ 1,2-10-50-12,5УЗ | шт | 341 | 6 | 2046
патрон ПТ 1,3-10-100-12,5УЗ | шт | 728 | 12 | 8736
патрон+вставка ПР-2 220В 15А (6-15А) | шт | 100 | 20 | 2000
пломба свинцовая Д 16 | шт | 4.07 | 740 | 3011.8
пломба свинцовая Д 16 (кг) | кг | 95.66 | 30 | 2869.8
подшипник 204 . | шт | 9.03 | 10 | 90.3
подшипник 2320 М имп. | шт | 20400 | 6 | 122400
подшипник 3182122К/(NN 3022К) | шт | 9544.49 | 1 | 9544.49
подшипник 3536 (22236) | шт | 9142.91 | 2 | 18285.82
предохранитель ПН-2-630 А | шт | 258.3 | 50 | 12915
преобраз. частоты "Vacon" NXSOO725FSSA1A2 IP54 380-500В | шт | 115750 | 2 | 231500
прибор для определ. содерж.воды в мазуте . | шт | 45400 | 1 | 45400
привод ручной ПР-11 к выключат. РВФ-10/1000 | шт | 4263.55 | 2 | 8527.1
пружина с контактом Б-17.407.06 | шт | 170 | 4 | 680
пункт распред.ПР-11 3120-54 УХЛЗ | шт | 16525 | 1 | 16525
пускатель ПМ 12-040-212 220В 1з | шт | 669.9 | 6 | 4019.4
пускатель ПМ 12-063-151 220В | шт | 1868.97 | 6 | 11213.82
пускатель ПМЛ 2240/220В | шт | 1590 | 6 | 9540
разделитель для груз/поршн манометров жид/возд АР1 5000/1 | шт | 106408.33 | 8 | 851266.64
разъединитель РВ 10/400 | шт | 5858.55 | 5 | 29292.75
разъединитель РВЗ-10/1000 УХЛ-3 | шт | 7808.33 | 1 | 7808.33
разъединитель РВФ-10/630 | шт | 8305.05 | 5 | 41525.25
редуктор БАО-5-1,5 | шт | 702.37 | 4 | 2809.48
редуктор БАО-5-2 ЛС | шт | 664.43 | 6 | 3986.58
редуктор БАО-5-4 ацетиленовый | шт | 833.34 | 1 | 833.34
резак РЗП | шт | 1354.58 | 3 | 4063.74
резак РК-03 керосиновый | шт | 1951.72 | 10 | 19517.2
рубильник ВР 32-31А 30220 | шт | 534.49 | 1 | 534.49
рубильник ВР 32-31А 71240 | шт | 600 | 1 | 600
рубильник ВР 32-35А (Выкл. 250А) | шт | 719.19 | 1 | 719.19
рубильник ВР 32-35А 71240 | шт | 971.19 | 1 | 971.19
рубильник ВР 32-37А 71240 | шт | 1220.34 | 1 | 1220.34
рубильник ВР 32-39А 31240 | шт | 1112.04 | 1 | 1112.04
рубильник РЕ-19-4431120 | шт | 8033.9 | 1 | 8033.9
светильник ВЗГ-200 взрывобезоп. | шт | 1162.04 | 37 | 42995.48
счетчик газа РГ-100 | шт | 15127.28 | 1 | 15127.28
счетчик газа РГ-100-К-Ех | шт | 51385.71 | 2 | 102771.42
счетчик газа РГ-250М | шт | 45533.33 | 1 | 45533.33
счетчик газовый NRZ 0.3-К ДУ-50мм,в к-те с коррект.расхода ЕС694 вкл.датч.t ,дав | шт | 247700 | 1 | 247700
счетчик горячей воды ВСТ-32 турбинный крыльчатый | шт | 9852.13 | 1 | 9852.13
счетчик холодной воды ВВ-200 | шт | 148.14 | 4 | 592.56
счетчик холодной воды ВСХ-65 | шт | 10593.22 | 1 | 10593.22
терминал ИТМ-11 ш/э | шт | 3585.18 | 15 | 53777.7
терминал ИТМ-12 ш/э | шт | 3695.48 | 15 | 55432.2
терминал КТ-15 | шт | 3500 | 40 | 140000
трансформатор напряжения НАМИТ-10-1 УХЛ2 | шт | 30800 | 1 | 30800
трансформатор ТМГ 1000/10/0,4 сх.Y/Yн-0 | шт | 406500 | 1 | 406500
трансформатор ТМГ 630/10/0,4 сх.Y/Yн-0 | шт | 272455 | 1 | 272455
трансформатор ТПЛ-10С 100/5-кл.т 0,5S | шт | 19800 | 2 | 39600
трансформатор ТПЛ-10С 150/5А-кл.т 0,5S | шт | 19800 | 2 | 39600
трансформатор ТПЛ-10С 200/5-кл.т 0,5S | шт | 19800 | 2 | 39600
трансформатор ТПЛ-10С 300/5-кл.т 0,5S | шт | 19800 | 2 | 39600
трансформатор ТПЛ-10С 400/5-кл.т 0,5S | шт | 19800 | 2 | 39600
трансформатор ТПЛ-10С 50/5-кл.т 0,5S | шт | 19800 | 2 | 39600
шкаф распределительный ШР 11-73510-22 | шт | 6066.67 | 1 | 6066.67
щит контроля | шт | 34930.89 | 1 | 34930.89
щит ЩО 70-1-04 УЗ | шт | 11945 | 1 | 11945
щит ЩО 70-1-06 УЗ (на АЕ 2056) | шт | 21387.5 | 2 | 42775
щит ЩО 70-1-10 УЗ | шт | 39382.5 | 2 | 78765
щит ЩО 70-1-34 УЗ | шт | 54132.5 | 2 | 108265
щит ЩО 70-1-72 У3 | шт | 63500 | 1 | 63500
ИТОГО: |  |  | 4674 | 3958731.01
Склад № 4
наименование | ед.изм. | цена руб. без НДС | количество | сумма без НДС
аппарат к насосу ЦНСГ-38 | шт | 85.93 | 1 | 85.93
аппарат направляющий 12НА 22х6 | шт | 64640 | 1 | 64640
аппарат направляющий насоса(корпус секции насоса) 20НА22х3,вар.исп.5,зав.№1 | шт | 50000 | 1 | 50000
аппарат направляющий ЦНСГ-38 | шт | 3637.42 | 1 | 3637.42
аппарат направляющий ЦНСГ-60 чугун. | шт | 2152.61 | 1 | 2152.61
баббит | кг | 5.33 | 50 | 266.5
барабан верхний ДКВР 10/13 | компл | 1308000 | 1 | 1308000
барабан верхний ДКВР 20/13 | компл | 826075.11 | 1 | 826075.11
барабан нижний ДКВР 10/13 | компл | 596000 | 1 | 596000
барабан нижний ДКВР 20/13 | компл | 746267.67 | 1 | 746267.67
блок трубопроводный Д-325 ППУ | шт | 2284.98 | 5 | 11424.9
блок трубопроводный Д-525 ППУ | шт | 3824 | 2 | 7648
вентилятор ВДН-10 с эл.дв.30х1500 лев. | шт | 60172.88 | 1 | 60172.88
вентилятор ВДН-9 с дв.АИР 160S 11х1000 прав. | шт | 36822.03 | 1 | 36822.03
вентилятор ВЦ 4-70-3,15 л. с двигателем 0,37/1500 | шт | 4000 | 1 | 4000
втулка | шт | 22.28 | 3 | 66.84
втулка Ф-4К 15М5 128х74х120 | шт | 1450.57 | 2 | 2901.14
втулка Ф-4К 15М5 86х44х120 | шт | 870.39 | 2 | 1740.78
втулка Ф-4К 20 107х42х120 | шт | 889.27 | 2 | 1778.54
горелка ГБЛ-0,85 (в к-те с КСУ-ЭВМ-М-П) | шт | 275440 | 1 | 275440
двигатель электрич. 0,75 квт 3000 об/мин | шт | 282.69 | 4 | 1130.76
двигатель электрич. 1,5 квт 2850 об/мин | шт | 229.4 | 15 | 3441
двигатель электрич. 132 кВт 1500 об/мин IP54,IM1001 | шт | 72164.49 | 1 | 72164.49
двигатель электрич. 4 АМ 180S4Y3 IP54 IM1081 22 кВт 1500 об/мин | шт | 25105 | 1 | 25105
двигатель электрич. 4 АМ 180М4УЗ 30/1470 . | шт | 10328.18 | 1 | 10328.18
двигатель электрич. 5А160М2У2 18,5кВТ,3000 об/мин,IP54,IM1081 | шт | 13046.77 | 1 | 13046.77
двигатель электрич. 5А200L4У2 45кВт 1500 об/мин IP54,IM1081 | шт | 29070.42 | 1 | 29070.42
двигатель электрич. 5А200L6У2,IM1081 30 кВт 1000 об/мин,IP54 | шт | 24918.15 | 1 | 24918.15
двигатель электрич. 5А200L8Y2 IP54 IM1081 22 кВт 750 об/мин | шт | 24150 | 1 | 24150
двигатель электрич. 5А225М4У2 55кВт 1500 об/мин IP54,IM1081 | шт | 32755.99 | 1 | 32755.99
двигатель электрич. 5А80МВ4Y3 IP54 IV1081 1,5 кВт 1500 об/мин | шт | 1150 | 2 | 2300
двигатель электрич. 5АМ250S2У2 75кВт 3000 об/мин IP54,IM1081 | шт | 47262.65 | 1 | 47262.65
двигатель электрич. 5АМ250S2У2,IM1081.75кВт 3000об/мин,IP54 | шт | 47262.65 | 1 | 47262.65
двигатель электрич. 5АМ250М8У2 45кВт 750 об/мин IP54,IM1081 | шт | 51027 | 1 | 51027
двигатель электрич. 5АМ315S4еУ2 160кВт 1500 об/мин IP54,IM1001 | шт | 91803.03 | 1 | 91803.03
двигатель электрич. 5АМ315М4еУ2,IM1001,200кВт,1500 об/мин,IP54,380/660В | шт | 95639.04 | 1 | 95639.04
двигатель электрич. АИР 112 М2 7,50/3000 | шт | 9710.6 | 1 | 9710.6
двигатель электрич. АИР 180 S2У2,IM1081,22 кВт 3000 об/мин,IP54 | шт | 15760 | 1 | 15760
двигатель электрич. АИР 225 55/3000 | шт | 9530 | 1 | 9530
двигатель электрич. АО4-355L-4У2,IM1001,200 кВт,1500 об/мин,IP54,6000В | шт | 279613.94 | 1 | 279613.94
двигатель электрич. асинхронный ДАТ 160 1,5квт 1500об/мин | шт | 229.4 | 6 | 1376.4
дымосос ДН-12,5 с дв.30/1000 пр.вращение | шт | 188059.32 | 1 | 188059.32
дымосос ДН-13,5 пр.с дв.55/750 | шт | 191355.93 | 1 | 191355.93
дымосос ДН-9 лев 11х1000 | шт | 95250 | 1 | 95250
задвижка Ду 1000 Ру25 фл.30с 964нж с эл.прив. | шт | 1718338.56 | 1 | 1718338.56
задвижка Ду 150 Ру6 30ч47бк газов. | шт | 6533.62 | 4 | 26134.48
задвижка Ду 50 Ру25 30с964нж(30с999нж) с эл/пр. | шт | 22112.67 | 1 | 22112.67
задвижка Ду 80 30ч7бк газ | шт | 3748 | 1 | 3748
задвижка Ду 80 Ру40 30с15нж (2-40) тл | шт | 6670.84 | 1 | 6670.84
замковая пластина 450х100 | шт | 101.54 | 808 | 82044.32
замковая пластина 450х150 | шт | 117 | 13 | 1521
замковая пластина 640х150 | шт | 31.32 | 67 | 2098.44
замковая пластина 650х120 | шт | 115.88 | 273 | 31635.24
замковая пластина 650х150 | шт | 117 | 337 | 39429
камера ДКВР-10/13 | компл | 146000 | 1 | 146000
камера ДКВР-20/13 | компл | 168896.81 | 1 | 168896.81
клапан газ. эл.магн. КГ-ЭЗ,ДУ65 с перех.65/80 | шт | 10408.34 | 2 | 20816.68
клапан ДУ 100 Ру16 16ч6п/бр | шт | 3818.54 | 1 | 3818.54
клапан ДУ 100 Ру16 17с13нж предохран. | шт | 12245.17 | 8 | 97961.36
клапан ДУ 100 Ру40 15с22нж | шт | 3952.38 | 54 | 213428.52
клапан ДУ 100 Ру63 19с38нж | шт | 2565.67 | 1 | 2565.67
клапан ДУ 125 Ру25 15с 18п | шт | 5963.29 | 9 | 53669.61
клапан ДУ 15 Ру63 15с52нж9/м | шт | 2418.03 | 1 | 2418.03
клапан ДУ 150 Ру25 15с18п | шт | 12309.81 | 3 | 36929.43
клапан ДУ 150 Ру40 15с22нж | шт | 6704.53 | 1 | 6704.53
клапан ДУ 150 РУ40 19с53нж | шт | 16585.06 | 2 | 33170.12
клапан ДУ 200 15с22нж | шт | 12150 | 1 | 12150
клапан ДУ 200 Ру16 15ч14п/бр | шт | 6741.17 | 4 | 26964.68
клапан ДУ 200 Ру40 19с53нж/бк/1 | шт | 22657.75 | 2 | 45315.5
клапан ДУ 200 Ру63 19с38нж | шт | 28400 | 1 | 28400
клапан Ду 200 ст | шт | 3606.39 | 2 | 7212.78
клапан ДУ 25 Ру63 15с52нж9 | шт | 3426.08 | 1 | 3426.08
клапан ДУ 32 Ру63 15с52нж9м | шт | 3587.81 | 3 | 10763.43
клапан ДУ 40 15ч 8п | шт | 238.64 | 37 | 8829.68
клапан ДУ 40 Ру16 16ч3п | шт | 671.58 | 1 | 671.58
клапан ДУ 40 Ру63 15с52нж9/м | шт | 2527.65 | 50 | 126382.5
клапан ДУ 40 чуг | шт | 95.51 | 7 | 668.57
клапан ДУ 50 Ру100 Т33 Б | шт | 6866.95 | 2 | 13733.9
клапан ДУ 50 Ру16 17с3нж предохран. | шт | 6655.5 | 6 | 39933
клапан ДУ 50 Т-31 МС-3 | шт | 29002.2 | 2 | 58004.4
клапан ДУ 65 Ру16 15ч14п | шт | 1408.63 | 11 | 15494.93
клапан ДУ 65 Ру25 15кч16п/п1 | шт | 2079.16 | 10 | 20791.6
клапан ДУ 65 чуг Н | шт | 83.78 | 12 | 1005.36
клапан ДУ 80 Ру16 16ч6п | шт | 1938.43 | 1 | 1938.43
клапан ДУ 80 Ру40 15с22нж . | шт | 3493.7 | 1 | 3493.7
клапан ДУ 80 Ру40 15с22нж запорн. фл. | шт | 7074 | 2 | 14148
клапан ДУ 80 Ру40 19с53нж обратный | шт | 9206.13 | 1 | 9206.13
клапан ДУ 80 ст | шт | 1066.16 | 1 | 1066.16
клапан ДУ 80/125 предохранительный VY-496-01 | шт | 43000 | 6 | 258000
клапан КРП-50М | шт | 9163.9 | 15 | 137458.5
клапан КС-80 | шт | 10600 | 2 | 21200
Клапан ПКН-100 | шт | 15931.83 | 1 | 15931.83
клапан ПКН-200 | шт | 42946.84 | 1 | 42946.84
Клапан ПКН-50 | шт | 28499.06 | 2 | 56998.12
клапан ПСК-25П-Н | шт | 4613.33 | 1 | 4613.33
клапан редукционный тип 226 3/4 1,5-8,0 бар | шт | 1156.19 | 11 | 12718.09
колесо рабочее | шт | 62.01 | 11 | 682.11
колесо рабочее 162 | шт | 280 | 2 | 560
колесо рабочее 168 | шт | 1015 | 1 | 1015
колесо рабочее 4КМ-12 (КМ90/35) | шт | 826.45 | 5 | 4132.25
колесо рабочее 5НДВ-60 | шт | 6240 | 3 | 18720
колесо рабочее вентилятора ВДН 11,2 | шт | 23060 | 1 | 23060
колесо рабочее Д 200/95 | шт | 5660.43 | 1 | 5660.43
колесо рабочее К 11/500 | шт | 699.15 | 2 | 1398.3
колесо рабочее К 160/30 | шт | 3431.46 | 2 | 6862.92
колесо рабочее К 20/30 | шт | 989.5 | 1 | 989.5
колесо рабочее К 290/18 | шт | 901.88 | 4 | 3607.52
колесо рабочее К 90/35 | шт | 983.89 | 11 | 10822.79
колесо рабочее КМ 100-65-250 | шт | 4101.69 | 1 | 4101.69
колесо рабочее КМ 150-125-250 | шт | 5148.31 | 2 | 10296.62
колесо рабочее КМ 80-50-200 | шт | 3383.9 | 1 | 3383.9
колесо рабочее СЭ 5000-160-8 (Н19.09.31.00 СБ) | компл | 84260.02 | 1 | 84260.02
колесо рабочее ЦНСГ 60к/р | шт | 1576.96 | 1 | 1576.96
компенсатор ДУ 100 сильф. . | шт | 1059.27 | 4 | 4237.08
компенсатор ДУ 125 сильф | шт | 1401.43 | 12 | 16817.16
компенсатор ДУ 350 сильф. | шт | 45032.36 | 4 | 180129.44
компенсатор ДУ 50 сильф. | шт | 1761.02 | 18 | 31698.36
компенсатор ДУ 65 сильф | шт | 997.84 | 19 | 18958.96
компенсатор ДУ 65 сильф., | шт | 252.32 | 28 | 7064.96
компенсатор ДУ 80 сильф | шт | 1403.99 | 26 | 36503.74
компенсатор ППУ ОПН-25-125-80 | шт | 14820.89 | 1 | 14820.89
компенсатор ППУ ОПН-25-350-180 | шт | 46211 | 4 | 184844
компенсатор ППУ ОПН-25-65-70 | шт | 9807.5 | 4 | 39230
компенсатор ППУ ОПН-25-80-70 | шт | 10117.26 | 13 | 131524.38
комплект внутр.частей д/форсунок к котлу ПТВМ ДУ-3,0мм (завих.,распред.) | шт | 1891.67 | 12 | 22700.04
комплект внутр.частей д/форсунок к котлу ПТВМ ДУ-3,5мм (завих.распред.) | шт | 1891.67 | 12 | 22700.04
комплект затворок лычк д/дон коллек к ДКВР | шт | 736.25 | 6 | 4417.5
комплект концевой изоляции CSF 55/110,66/125,86/145,109/160 | шт | 1822.38 | 10 | 18223.8
комплект ступени MVI 203-220(4015438) | шт | 1375 | 1 | 1375
комплект ступени корпуса MVI 406 | шт | 1471.54 | 1 | 1471.54
комплект ступени корпуса для MNI 406PN16(4015444) | шт | 1145.83 | 1 | 1145.83
комплект ступени корпуса для MVI 406(4015445) | шт | 2915.5 | 2 | 5831
комплект ступени корпуса для MVI 406(4015446) | шт | 1425.92 | 4 | 5703.68
комплектующие для форсунок ГМГ-5М (завихрители,распылители) | компл | 3800 | 16 | 60800
конденсатоотводчик ДУ 25 | шт | 79.36 | 2 | 158.72
конденсатоотводчик ДУ 40 45с13нж | шт | 1576.96 | 1 | 1576.96
конденсатоотводчик ДУ 50 45ч12нж | шт | 491.03 | 4 | 1964.12
кран ГШК-20-2,5 муф.РУ 2,5 МПА | шт | 1224 | 2 | 2448
кран ДУ 100 11с67п газ полнопроходной | шт | 6574.85 | 1 | 6574.85
кран ДУ 125 Ру16 11с67п шар неполнопроходной | шт | 6952 | 2 | 13904
кран ДУ 15 Ру25 газовый ГШК | шт | 1400.84 | 2 | 2801.68
кран ДУ 25 11ч38п | шт | 199.34 | 10 | 1993.4
кран ДУ 25 Ру25 ГКШм | шт | 1531.52 | 2 | 3063.04
кран ДУ 32 ГШК шаровый | шт | 1607.93 | 2 | 3215.86
кран ДУ 32 Ру10 11ч37п (11ч38п) | шт | 117.92 | 21 | 2476.32
кран ДУ 32 Ру10 11ч6бк | шт | 577.92 | 6 | 3467.52
кран ДУ 40 ГШК шаровый | шт | 2836.96 | 2 | 5673.92
кран ДУ 40 Ру10 11б27п1 | шт | 408.74 | 5 | 2043.7
кран ДУ 40 чугун. | шт | 20.03 | 20 | 400.6
кран ДУ 50 11ч38п | шт | 450 | 3 | 1350
кран ДУ 50 Ру10 11ч6бк муфтовый | шт | 284.95 | 6 | 1709.7
кран ДУ 50 Ру10 11ч8бк проб. | шт | 1041.67 | 4 | 4166.68
кран ДУ 50 Ру25 шаров.муфтовый ГКШ | шт | 3597.78 | 2 | 7195.56
кран ДУ 65 11ч38п | шт | 683.33 | 3 | 2049.99
кран ДУ 65 Ру16 11с67п шар.неполнопроходной | шт | 3096.42 | 5 | 15482.1
кран ДУ 80 11ч6бк | шт | 1666.67 | 5 | 8333.35
кран ДУ 80 Ру25 шаров.МА39010 (газ) | шт | 7980 | 4 | 31920
лебедка электрич.ЛМ-2 | шт | 60950 | 1 | 60950
лебедка электрич.ТЛ-14Б | шт | 24618.64 | 1 | 24618.64
лента термоус. 450х2,0 | м | 435.3 | 120 | 52236
лента термоус. 650х2,0 | пог.м | 549.84 | 510 | 280418.4
манжета для уплотнения вала топливного насоса форсунки Р-200 1,1-14х28-14 | шт | 424 | 5 | 2120
модуль в сборе WILO TOP S 40/10 | компл | 5890.78 | 1 | 5890.78
модуль в сборе WILO TOP SD 32/7 DM | компл | 2520.3 | 1 | 2520.3
муфта ДУ 150 | шт | 14.24 | 114 | 1623.36
муфта термоус.140х500 | шт | 847.18 | 76 | 64385.68
муфта термоус.160х500 | шт | 943.07 | 101 | 95250.07
муфта термоус.200х500 | шт | 1149.48 | 128 | 147133.44
насос 1Д-200-36 с эл. дв. 30кВт | шт | 89392 | 2 | 178784
насос 1Д-500-63 с эл/дв. 160кВт 1500об/мин | шт | 229994.07 | 1 | 229994.07
насос АЦМЛ 1106/213-22/2 | шт | 81694.92 | 1 | 81694.92
насос АЦМЛ 1129/242-7,5/4 | шт | 150203 | 1 | 150203
насос Д-200/36 с двиг. 37/1500 | шт | 64898.3 | 1 | 64898.3
насос Д-630/90 с двиг. | шт | 634516.1 | 1 | 634516.1
насос К-290-18 без/эл.двиг | шт | 129.17 | 1 | 129.17
насос КМ-150-125-250 без двиг. | шт | 12977.67 | 3 | 38933.01
насос КС-20-50 с дв.7,5/3000 | шт | 36440.68 | 1 | 36440.68
насос ЦВК-4/112 с двиг. 22/2900 | шт | 62560 | 1 | 62560
насос циркуляц.LМ 65-160/158 | шт | 21416.67 | 1 | 21416.67
насос ЦНЛ-65/150-5,5/2 | шт | 17838.99 | 1 | 17838.99
насос ЦНСГ-60х165 б/двиг | шт | 3407.32 | 1 | 3407.32
отвод Д 133 ППУ | шт | 1267.41 | 84 | 106462.44
отвод Д 159 ППУ | шт | 1699.42 | 240 | 407860.8
отвод Д 219 ППУ | шт | 2503.8 | 23 | 57587.4
отвод Д 273 ППУ | шт | 3708.24 | 5 | 18541.2
отвод Д 325 ППУ | шт | 3314.58 | 56 | 185616.48
отвод Д 325 ППУ Оц | шт | 4200.98 | 6 | 25205.88
отвод Д 426 ППУ | шт | 9127.1 | 33 | 301194.3
отвод Д 530 ППУ | шт | 5063.91 | 1 | 5063.91
отвод Д 630 ППУ | шт | 21864.06 | 4 | 87456.24
отвод Д 630 ППУ | шт | 20453.03 | 1 | 20453.03
отвод Д 720 ППУ | шт | 25570 | 2 | 51140
отвод Д 720 ППУ . | шт | 26042.08 | 4 | 104168.32
отвод Д 720 ППУ 90* | шт | 27458.33 | 3 | 82374.99
отвод Д 76 ППУ | шт | 751.55 | 31 | 23298.05
перегородки ДКВР 10/13 чуг. | компл | 46000 | 1 | 46000
переход Д 1020х820 | шт | 33779.74 | 1 | 33779.74
переход Д 108х5-57х4 ППУ | шт | 1723.88 | 2 | 3447.76
переход Д 108х5-76х4 ППУ | шт | 1756.98 | 11 | 19326.78
переход Д 108х5-89х5 ППУ | шт | 1820.47 | 10 | 18204.7
переход Д 133х4-108х5 ППУ | шт | 1905.6 | 1 | 1905.6
переход Д 133х4-89х5 ППУ | шт | 1943.06 | 10 | 19430.6
переход Д 159х4,5-108х5 ППУ | шт | 2619.9 | 14 | 36678.6
переход Д 159х4,5-133х4 ППУ | шт | 2333.55 | 3 | 7000.65
переход Д 159х89 ППУ | шт | 2137.97 | 2 | 4275.94
переход Д 218х108 ППУ | шт | 3274.1 | 6 | 19644.6
переход Д 219х6-133х4 ППУ | шт | 4361 | 3 | 13083
переход Д 219х6-159х4,5 ППУ | шт | 3453.45 | 13 | 44894.85
переход Д 325х450-426х560 ППУ | шт | 11300 | 2 | 22600
переход Д 325х8-219х6 ППУ | шт | 6215.34 | 4 | 24861.36
переход Д 325х8-273х7 ППУ | шт | 7696.01 | 7 | 53872.07
переход Д 426х8-325х8 ППУ | шт | 9690.39 | 8 | 77523.12
переход Д 530 ППУ эксцентрич. | шт | 18166.67 | 2 | 36333.34
переход Д 630х800-530х710 ППУ | шт | 19016.67 | 1 | 19016.67
переход Д 630х8-426х8 ППУ | шт | 20057.02 | 3 | 60171.06
переход Д 630х8-530х8 ППУ | шт | 20073.8 | 1 | 20073.8
переход Д 76х57 ППУ | шт | 2020.2 | 2 | 4040.4
переход Д 820х720 | шт | 9166.39 | 1 | 9166.39
переход Д 89х5-57х4 ППУ | шт | 1695.65 | 14 | 23739.1
подогреватель водоводяной ПВ-14-273-4000 | шт | 24583.33 | 1 | 24583.33
подогреватель емкостной СТ 3070 V-2,5 | шт | 196432.19 | 1 | 196432.19
подогреватель ПП-1 (ПП-2)-17-7-1Y(I I) | шт | 50750 | 1 | 50750
подогреватель ПП-1 (ПП-2)-32-7 IV (I I) | шт | 84804.82 | 1 | 84804.82
припой ПОС-61 (кг) | кг | 664.35 | 7 | 4650.45
припой ПОС-90 пруток d=8мм | кг | 470.94 | 27 | 12715.38
проволока Д 0,5 мм медная | кг | 1011.11 | 10 | 10111.1
прокладка к пластинчатому теплообменнику APV 5860кВт тип АО 85 2002 | шт | 3890 | 4 | 15560
прокладка к пластинчатому теплообменнику EPDM REG SDA Paraclip H17-38 | шт | 1670 | 8 | 13360
прокладка к пластинчатому теплообменнику EPDM Std HH-№07 | шт | 1200 | 4 | 4800
прокладка к пластинчатому теплообменнику EPDM Std HH-№14 | шт | 1970 | 6 | 11820
прокладка к пластинчатому теплообменнику EPDM Std Paraclip J060-93 | шт | 4150 | 10 | 41500
прокладка к пластинчатому теплообменнику EPDM Std Paraclip T4-21 | шт | 1860 | 6 | 11160
прокладка к пластинчатому теплообменнику EPDM Р13-1884-2-70 | шт | 976 | 10 | 9760
прокладка к пластинчатому теплообменнику EPDM СТ110 GP-45/1 | шт | 1340 | 4 | 5360
прокладка к пластинчатому теплообменнику EPDM СТ160 GP-159/2 | шт | 850 | 4 | 3400
прокладка к пластинчатому теплообменнику LSK 0-30 (LPM) (XG-10) | шт | 1780 | 10 | 17800
прокладка к пластинчатому теплообменнику LSL 1-46/46 (XG-30) | шт | 2760 | 10 | 27600
прокладка к пластинчатому теплообменнику ТПР-0,35 | шт | 2820 | 4 | 11280
прокладка к пластинчатому теплообменнику ТПР-0,35 S=26.95 м2 (уплот.ТПР-0,35) | шт | 1444.18 | 10 | 14441.8
прокладка к теплообменнику APV 151кВт АО85 2002 | шт | 2140 | 4 | 8560
регулятор давления газа РДБК-1-100 | шт | 18386.44 | 1 | 18386.44
регулятор РД-3М 1сф. 1,6МПа | шт | 26779 | 1 | 26779
регулятор РД-3М 3сф. 1,6мПа | шт | 16777.25 | 1 | 16777.25
секции конвективной части котла КВГМ-180 4а | шт | 882320.94 | 21 | 18528739.74
скорлупа Д 133/225 ППУ | м | 370.04 | 10 | 3700.4
скорлупа Д 219/315 ППУ | м | 794.25 | 10 | 7942.5
скорлупа Д 325 ППУ | пог.м | 1213.08 | 40 | 48523.2
скорлупа Д 820/1000 ППУ | м |  | 11 | 0
стабилизатор пламени | шт | 1593.67 | 8 | 12749.36
таль электрич.г/п 0,5тн в/п 3м | шт | 25548.74 | 2 | 51097.48
труба Д-100 чугун. | пог.м | 208.33 | 282 | 58749.06
труба Д-100х2000 ч/к | шт | 219.46 | 38 | 8339.48
труба Д-1020х10,0 ст. эл/св пр/ш | т | 44085.31 | 5.515 | 243130.4846
труба Д-1220х12 эл/св | т | 12983.33 | 21.861 | 283828.5771
труба Д-1220х14 ст. эл/св пр/ш | т | 12983.33 | 9.631 | 125042.4512
труба Д-377 ст. | пог.м | 74.56 | 6.3 | 469.728
труба Д-377х8 ст. эл/св (п/м) | пог.м | 1509.36 | 11.54 | 17418.0144
труба Д-65 | пог.м | 13.83 | 33 | 456.39
труба Д-720х10 (тн) | т | 21651.16 | 1.073 | 23231.6947
труба Д-720х8 | пог.м | 1604.1 | 11.17 | 17917.797
труба Д-720х8 ст. эл/св пр/ш | т | 34412.43 | 1.615 | 55576.0745
труба Д-720х9 ст. эл/св пр/ш | т | 10124.45 | 1.833 | 18558.1169
труба Д-820х9 ст. эл/св пр/ш (п/м) | пог.м | 2407.09 | 27.29 | 65689.4861
труба Д-820х9 ст. эл/св пр/ш (т) | т | 44317.89 | 2.1 | 93067.569
труба Д-8х1,5 медная (кг) | кг | 122.43 | 13.67 | 1673.6181
трубы отпускные котла ДКВР-10/13 | компл | 60000 | 1 | 60000
трубы пароводоперепускные ДКВР-20/13 | компл | 180524.29 | 1 | 180524.29
узел компенсац.СКУ-1 ППУ-П 133х225 | шт | 19180.75 | 8 | 153446
узел компенсац.СКУ-1 ППУ-П 219х315 | шт | 37571.64 | 7 | 263001.48
узел компенсац.СКУ-1 ППУ-П 57х125 | шт | 12720 | 2 | 25440
узел компенсац.СКУ-1 ППУ-П 89х160 | шт | 14100 | 2 | 28200
уплотнение NBR для теплообменника М15-MF | шт | 1169.18 | 560 | 654740.8
уплотнение NBR для теплообменника М6FM | шт | 454.49 | 56 | 25451.44
уплотнение граф.сальн. к насосу KSB ETAHOPM-G-160GB | шт | 19160 | 4 | 76640
уплотнение сальниковое к насосу WILO IPN 150/224-7,5/4 | шт | 14400 | 1 | 14400
уплотнение торцевое к насосу Kolmex Туре AL 1053/2к | шт | 30000 | 1 | 30000
уплотнение торцевое к насосу WILO DL-E80/5-22R1ARTN 2034005/0401 | шт | 12000 | 1 | 12000
уплотнение торцевое к насосу WILO IPG 200/267-22,4 | шт | 29000 | 2 | 58000
уплотнение торцевое к насосу WILO TOPZ 40/7 400V | шт | 8800 | 1 | 8800
уплотнение торцевое к насосу АЦМЛ 1129/242-7,5/4(вода) | шт | 12000 | 3 | 36000
устройство обдувочное (генератор ударной волны)ДКВР-10/13 | компл | 71669.7 | 1 | 71669.7
устройство обдувочное (генератор ударной волны)ДКВР-20/13 | компл | 63753.77 | 1 | 63753.77
устройство отборное разряжения 955-1 . | шт | 859.29 | 2 | 1718.58
фильтр LF-400 | шт | 41750 | 1 | 41750
фильтр очистки воды Ду 150 | шт | 8901.92 | 1 | 8901.92
фильтр-патрон сменный к индив.фильтру с раз.ячейки 1,0х1,0 ДУ 150 | шт | 1640 | 11 | 18040
фланцы Д 125 | шт | 30.85 | 2 | 61.7
фланцы Д 125 Ру 40 ст 20 Гр.пок.4 | шт | 1577.28 | 22 | 34700.16
фланцы Д 15 Ру 10 | шт | 50.46 | 28 | 1412.88
фланцы Д 15 Ру 16 | шт | 52.95 | 17 | 900.15
Фланцы Д 15 Ру 40 | шт | 220.5 | 16 | 3528
фланцы Д 1х 600х6 ст.20 | шт | 5065.72 | 2 | 10131.44
фланцы Д 200 Ру 6 . | шт | 403.74 | 2 | 807.48
фланцы Д 250 | шт | 64.87 | 12 | 778.44
фланцы Д 250 Ру 10 | шт | 602.85 | 34 | 20496.9
фланцы Д 300 Ру 10 | шт | 692.3 | 59 | 40845.7
фланцы Д 350 Ру 16 | шт | 393.19 | 19 | 7470.61
фланцы Д 600 Ру 10 | шт | 5252.48 | 1 | 5252.48
циклоны к котлу ДКВР 20/13 | компл | 186842.14 | 1 | 186842.14
цилиндр теплоиз.из мин.ваты на синт.связ.133/40 | м | 376.27 | 2 | 752.54
цилиндр теплоиз.каширов.алюмин.фольгой 159/50 | пог.м | 509.32 | 6 | 3055.92
цилиндр теплоиз.каширов.алюмин.фольгой 25/40 | пог.м | 203.39 | 7 | 1423.73
цилиндр теплоиз.каширов.алюмин.фольгой 42/40 | пог.м | 228.81 | 7 | 1601.67
цилиндр теплоиз.каширов.алюмин.фольгой 57/40 | пог.м | 255.93 | 1 | 255.93
цилиндр теплоиз.каширов.алюмин.фольгой 89/50 | пог.м | 383.9 | 5 | 1919.5
шламоотводитель TerFM Dy 150 | шт | 181271.19 | 1 | 181271.19
ИТОГО: |  |  | 5588.598 | 37193793.7116
Склад № 5
наименование | ед.изм. | цена | количество | сумма
бачок верхний | шт | 289.83 | 3 | 869.49
ИТОГО: |  |  | 3 | 869.49
Склад № 6
наименование | ед.изм. | цена | количество | сумма
кирпич кислотоупорный класс В сортовой (шт) | шт | 22.96 | 245 | 5625.2
кирпич Ш-22 | т | 6328.87 | 2.31 | 14619.6897
кирпич Ш-25 | т | 4533.1 | 6.234 | 28259.3454
лента уплотнит. "Ильма" ФЛ-001-02-01 400х15х0,6 | пог.м | 70.14 | 43 | 3016.02
лента уплотнит. "Ильма" ФЛ-002-02-01 25-1,3 | пог.м | 66.95 | 75 | 5021.25
набивка АГИ 12 мм | кг | 239.85 | 51.8 | 12424.23
набивка АГИ 14 мм | кг | 249.42 | 106.6 | 26588.172
набивка АГИ 16 мм | кг | 169.26 | 101.7 | 17213.742
набивка АГИ 18 мм | кг | 178.07 | 92.9 | 16542.703
набивка АГИ 20 мм | кг | 181.76 | 73.2 | 13304.832
набивка АГИ 22 мм | кг | 218.64 | 100 | 21864
ИТОГО: |  |  | 897.744 | 164479.1841
склад №8 НМ
наименование | ед.изм. | цена | количество | сумма
автоматика котла "АМКО"-А-П (на стойке КС-А) | компл | 110603.61 | 1 | 110603.61
адаптер АПС-42 | шт | 1890 | 1 | 1890
адаптер АПС-43 | шт | 6419.95 | 4 | 25679.8
адаптер АПС-45 | шт | 3900 | 1 | 3900
адаптер АПС-78 | шт | 2982.8 | 1 | 2982.8
аккумулятор 12 В 3,2 А | шт | 400 | 1 | 400
амперметр М-42300 150А | шт | 478.8 | 12 | 5745.6
амперметр М-42300 75 А | шт | 478.8 | 11 | 5266.8
амперметр Э-365 1-150/5А | шт | 1793.45 | 2 | 3586.9
амперметр Э-365 200/5а | шт | 2426.12 | 7 | 16982.84
амперметр Э-365.1-1 150/5а | шт | 7402.3 | 1 | 7402.3
амперметр Э-42702 200/5а | шт | 2000 | 6 | 12000
антенна 450-2700МГц FME 1,5db | шт | 635.59 | 2 | 1271.18
аппарат направляющий 12НА 22х6 | шт | 64640 | 1 | 64640
аппарат направляющий ЦНСГ-38 | шт | 3637.42 | 1 | 3637.42
аппарат направляющий ЦНСГ-38/198 | шт | 2552.24 | 2 | 5104.48
аппарат направляющий ЦНСГ-60 | шт | 7627.81 | 1 | 7627.81
арматура СКЛ 14-А-220 зеленая | шт | 95 | 71 | 6745
арматура СКЛ 14-А-220 красная | шт | 89.1 | 111 | 9890.1
арматура СКЛ 18.3А-Л-2-36 | шт | 60.59 | 5 | 302.95
арматура СКЛ 18.ЗА-К-2-36 | шт | 60.59 | 40 | 2423.6
арматура СКЛ 1А-Ж-2-220 | шт | 65.42 | 5 | 327.1
арматура СКЛ 1А-К-2-220 | шт | 65.42 | 3 | 196.26
арматура СКЛ 1А-Л-2-220 | шт | 65.42 | 5 | 327.1
баббит | кг | 5.33 | 104 | 554.32
балка 20 ст3СП5 | т | 22458.05 | 0.205 | 4603.9002
балка 20 СтЗПС | т | 9016.93 | 0.137 | 1235.3194
балка колосниковая к котлу "Универсал-6М" | шт | 1588.51 | 5 | 7942.55
баллон кислоpодный | шт | 8636.99 | 1 | 8636.99
бачок "Виктория" бел. | шт | 723.89 | 1 | 723.89
безмен для взвешивания огнетушителей 0-15кг | шт | 5000 | 1 | 5000
Блок 22-БП-36-2кан. | шт | 64.97 | 1 | 64.97
блок БДР | шт | 3188.06 | 6 | 19128.36
Блок БДР-25 50а (БДР 25-4-У1) | шт | 5398.31 | 3 | 16194.93
Блок БЗК-10 (БДЗ-10) | шт | 2355.93 | 12 | 28271.16
Блок БЗК-50 (БДЗ-50) | шт | 3983.05 | 16 | 63728.8
блок вентильный 08.852 (089-59) | шт | 1701.17 | 8 | 13609.36
блок зажимов БЗ 24-4П 16-У3-5 | шт | 16.95 | 3 | 50.85
блок клапанный 0104 M W 3 2 C 1 1 H1 D9 2 L4 | шт | 41670 | 2 | 83340
блок ОБСЗ 10А | шт | 1450.04 | 2 | 2900.08
блок ОБСЗ 50 | шт | 1502.39 | 6 | 9014.34
блок П 300.4 | шт | 4832.19 | 2 | 9664.38
блок питания 22БП-36М-2-1-1УХЛ4 | шт | 462.23 | 1 | 462.23
блок питания БПС 1-25 20 УХЛ4 | шт | 9150 | 3 | 27450
блок розжига запальника БРЗ-04-М1-2К(Щ) | шт | 17523 | 1 | 17523
блок сетевого фильтра БСФ-Д2-0,6 | шт | 768.42 | 2 | 1536.84
болт М 12х35 | кг | 9.6 | 14.33 | 137.568
болт М 12х80 | кг | 50.59 | 49.88 | 2523.4292
болт М 12х80 с гайкой | кг | 94.91 | 47.94 | 4549.9854
болт М 14х80 | кг | 34.71 | 24.3 | 843.453
болт М 36х190 | кг | 76.84 | 12.6 | 968.184
болт М 36х190 с гайкой | кг | 158.47 | 110 | 17431.7
болт М 8х45 | кг | 55.09 | 4.04 | 222.5636
бумага кабельная К 080 | кг | 91 | 216 | 19656
вал ведомый Ш-40 | шт | 1351.48 | 2 | 2702.96
вал ведущий Ш-40 | шт | 1443.66 | 2 | 2887.32
вал к насосу Д 200/90 | шт | 265 | 1 | 265
вал к насосу К 100-65-250 | шт | 794.49 | 3 | 2383.47
вал к насосу К 150-125-250 | шт | 3618.64 | 2 | 7237.28
вал к насосу К 160/20 | шт | 1637.79 | 2 | 3275.58
вал к насосу К 290/30 | шт | 273 | 1 | 273
вал к насосу К 50-32-125 | шт | 1344.07 | 1 | 1344.07
вал к насосу К 90/35 | шт | 767.38 | 1 | 767.38
вал к насосу К 90/85 | шт | 1700 | 1 | 1700
вал к насосу КС 12/50 | шт | 520 | 1 | 520
вал к насосу ЦНСГ 38/198 | шт | 4579.83 | 1 | 4579.83
вал к насосу ЦНСГ 38х176 | шт | 5608.18 | 1 | 5608.18
вал к насосу ЦНСГ 60-264 | шт | 7514.96 | 1 | 7514.96
вентилятор VENT 100L. | шт | 6046.86 | 1 | 6046.86
вентилятор ВО-200-4Е-0,1 ( 220В ) | шт | 5867.2 | 1 | 5867.2
вентилятор ВР-100-45-5 5,5х1500 2030 | шт | 22445 | 1 | 22445
вентилятор ВР-300-45-4,0 с двигателем АИМ 100 L | шт | 40800 | 1 | 40800
вентилятор ВР-86-77 №6,3 прав.с двигат.7,5кВт/1000 | шт | 21271.19 | 1 | 21271.19
вентилятор ВР-86-77/5 с дв.0,55кВт/1000об/мин радиальный центробежный низ.давл. | шт | 11340 | 1 | 11340
вентилятор ВЦ 4-75 №4 Пр с эл/дв.1,1/1500 | шт | 5423.73 | 2 | 10847.46
вентилятор ВЦ 4-75-6.3 пр.вр.дв.5,5х1500 | шт | 19760 | 1 | 19760
вентилятор канальный ВК 315 БИ | шт | 2833.34 | 2 | 5666.68
вентилятор поддува ВЦ 14-46-2А с электродвигателем АДМ 63 В4У2 | шт | 2877.97 | 1 | 2877.97
вентилятор СКВ-2000 | шт | 47220 | 1 | 47220
вентиляция вытяжная | компл | 36805 | 1 | 36805
воздуховод Д 100мм L3м алюм.,гофриров. | шт | 224.31 | 4 | 897.24
воздуховод Д 127 гибкий Alidec-45 | шт | 1058.33 | 7 | 7408.31
воздуховод Д 160 гибкий Alidec-45 | шт | 1308.33 | 1 | 1308.33
воздуховод Д 200мм L 3м оцинк.0,55 спирально-навивной | шт | 974.25 | 12 | 11691
вольтметр М 42300 100в | шт | 415 | 9 | 3735
вставка гибкая ZКВ-150 (FC10ду150) | шт | 10700 | 1 | 10700
вставка плавкая ВП-1-1-1 а | шт | 10.17 | 30 | 305.1
вставка плавкая ВП-1-1-3 | шт | 10.17 | 20 | 203.4
втулка 200х90 | шт | 135 | 4 | 540
втулка 200х95 | шт | 209.44 | 7 | 1466.08
втулка 315х50 | шт | 180 | 2 | 360
втулка защитная 1Д 630-90 | шт | 1634.74 | 1 | 1634.74
втулка направляющ. 1Д630-90 (324-003А) | шт | 383.05 | 1 | 383.05
выключатель 1 кл. ОП п/г А14-100 | шт | 64.16 | 21 | 1347.36
выключатель автоматический А 63 1,0а | шт | 143.69 | 3 | 431.07
выключатель автоматический А 63 6,3а | шт | 160.39 | 31 | 4972.09
выключатель автоматический А 63 М 1,6А кр.10 | шт | 451.06 | 2 | 902.12
выключатель автоматический А 63 М 2,5А кр.10 | шт | 252.1 | 5 | 1260.5
выключатель автоматический АЕ 2046 63 А | шт | 1515.43 | 4 | 6061.72
выключатель автоматический АЕ 2046м 10р 6,3А | шт | 157.37 | 2 | 314.74
выключатель автоматический АЕ 2056 80А | шт | 1120.41 | 4 | 4481.64
выключатель автоматический АЕ 2056М 100а | шт | 510 | 10 | 5100
выключатель автоматический АЕ 2056М 10р 100А | шт | 226.67 | 12 | 2720.04
выключатель автоматический АП 50 | шт | 79.81 | 4 | 319.24
выключатель автоматический АП 50 2МТ 2,5а | шт | 155.39 | 7 | 1087.73
выключатель автоматический АП 50 3МТ 10а | шт | 855.48 | 8 | 6843.84
выключатель автоматический АП 50 3МТ 16 а | шт | 1037 | 14 | 14518
выключатель автоматический АП 50 3МТ 2,5а | шт | 193.32 | 48 | 9279.36
выключатель автоматический АП 50 3МТ 25А | шт | 1074.81 | 19 | 20421.39
выключатель автоматический АП 50 3МТ 50а | шт | 1345.44 | 13 | 17490.72
выключатель автоматический АП 50 3МТ 63А | шт | 1449.61 | 4 | 5798.44
выключатель автоматический АП 50Б 2МТ 1,6А кр.3,5 | шт | 460 | 4 | 1840
выключатель автоматический АП 50Б 3МТ 1,6а | шт | 217.01 | 14 | 3038.14
выключатель автоматический АП 50Б 3МТ 10 а | шт | 479.53 | 4 | 1918.12
выключатель автоматический АП 50Б 3МТ 16А | шт | 667.18 | 23 | 15345.14
выключатель автоматический АП 50Б 3МТ 2,5А кр.3,5 | шт | 600 | 6 | 3600
выключатель автоматический АП 50Б 3МТ 25 а | шт | 616.05 | 26 | 16017.3
выключатель автоматический АП 50Б 3МТ 4,0А | шт | 439.67 | 2 | 879.34
выключатель автоматический АП 50Б 3МТ 40А | шт | 892.78 | 49 | 43746.22
выключатель автоматический АП 50Б 3МТ 4А | шт | 731.63 | 31 | 22680.53
выключатель автоматический АП 50Б 3МТ 50 а | шт | 852.47 | 58 | 49443.26
выключатель автоматический АП 50Б 3МТ 6,3А | шт | 389.24 | 79 | 30749.96
выключатель автоматический АП 50Б 3МТ 63а | шт | 791.91 | 54 | 42763.14
выключатель автоматический АП 50Б 3МТ-10КР 10А | шт | 425 | 7 | 2975
выключатель автоматический ВА 4729 1п 4А | шт | 137.68 | 2 | 275.36
выключатель автоматический ВА 5135 125А | шт | 2729.1 | 4 | 10916.4
выключатель автоматический ВА 5135 200 А | шт | 2659.04 | 1 | 2659.04
выключатель автоматический ВА 5135 340010 125А | шт | 3798.71 | 1 | 3798.71
выключатель автоматический ВА 5135 80А | шт | 2066.15 | 5 | 10330.75
выключатель ваккумный ВВ/TEL-10-20-1000 Y2 исп.47 | шт | 116855.48 | 1 | 116855.48
выключатель пакетный ПВ 3-16м1-56.. | шт | 301.06 | 47 | 14149.82
выключатель с/п герметик 4 класс | шт | 38 | 55 | 2090
выключатель силовой кнопочный КЕА 4223 с маркировкой "ВКЛ" и "ОТКЛ" | шт | 660.32 | 16 | 10565.12
выносная коробка SG /для гидростатического зонда SG-25S c соединительными/ | шт | 6150 | 3 | 18450
газоанализатор АНКАТ-7664 Микро-12 | шт | 39474.72 | 1 | 39474.72
гайка М 10 | кг | 70.13 | 76.8 | 5385.984
гайка М 12 | кг | 73.82 | 59.4 | 4384.908
гайка М 14 | кг | 69.05 | 48.456 | 3345.8868
гайка М 16 | кг | 97.03 | 122 | 11837.66
гайка М 27 | кг | 78.95 | 20.5 | 1618.475
гайка М 5 | кг | 33.72 | 17 | 573.24
гайка М 6 | кг | 60.18 | 85.28 | 5132.1504
гайка М 8 . | кг | 74.97 | 36 | 2698.92
гибы технологических трубопроводов | шт | 1369.78 | 36 | 49312.08
гидрант пожарный Ду 125 Н=1,5м | шт | 6132.87 | 1 | 6132.87
гидрант пожарный Н-1,25м | шт | 7072.28 | 1 | 7072.28
гидростатический зонд глубины SG-25S Smart Ex/o-120C//-25+80/C/фторопласт/0-10мН | шт | 29800 | 3 | 89400
гильза ГА-120 | шт | 18.57 | 15 | 278.55
гильза ГА-70 | шт | 9.37 | 85 | 796.45
гильза ГА-95 | шт | 12.49 | 75 | 936.75
гильза защитная ГЗ-6,3-10-100мм | шт | 678.52 | 5 | 3392.6
гильза защитная ГЗ-6,3-10-80мм | шт | 691.96 | 1 | 691.96
гильза защитная ГЗ-6,3-8-120мм | шт | 428.64 | 1 | 428.64
гильза защитная ГЗ-6,3-8-80мм | шт | 460.17 | 3 | 1380.51
глушитель ГТК 1-2 200-980 трубч. | шт | 1174.5 | 2 | 2349
глушитель ГТК 1-3 250-980 трубч. | шт | 1353 | 6 | 8118
глушитель ГТК 1-4 315-980 трубч. | шт | 1656 | 5 | 8280
глушитель ГТК 2-3 250-480 трубч. | шт | 993 | 3 | 2979
глушитель ГТК 2-4 315-480 трубч. | шт | 1230 | 1 | 1230
головка ГР-50 | шт | 57.03 | 4 | 228.12
горелка ГМГ-5м правая | шт | 84232.52 | 1 | 84232.52
гофротруба ПВХ 16мм | м | 4.13 | 57 | 235.41
гофротруба ПВХ 20мм | м | 5.56 | 300 | 1668
Графит черный | кг | 13.07 | 273 | 3568.11
датчик ESM-11 Pt 1000 | шт | 3680 | 1 | 3680
датчик давления ДД-0,25(2,5 кгс/см2) | шт | 3600 | 2 | 7200
датчик давления ИДМ-ДИ (В) 0-2,5кПа-4Х настен.исп. | шт | 4900 | 2 | 9800
датчик давления ИДМ-ДИВ (В)+/- 0,08кПа-4Х настен.исп. | шт | 5850 | 2 | 11700
датчик ДДМ-03 400ДИ Элемер-ПКДС-210 ПДЭ-010И/ДИВ/350/В | шт | 26480 | 1 | 26480
датчик ДДМ-1-400 кл.0,5 | шт | 2698.25 | 1 | 2698.25
датчик ДН-2,5 | шт | 2340.62 | 3 | 7021.86
Датчик ДН-40 . | шт | 5.28 | 18 | 95.04
датчик ДН-6 | шт | 3007.32 | 23 | 69168.36
датчик ДУП-М | шт | 3008.77 | 18 | 54157.86
датчик МИДА-ДИ-13П-У2-0,5/0.006мПа | шт | 9269.35 | 2 | 18538.7
датчик РОС-400-6 | шт | 5996.8 | 4 | 23987.2
датчик температуры накладной ESM-11 Pt1000 Danfoss | шт | 3366.67 | 2 | 6733.34
датчик тяги ДТ-2-100 | шт | 2399.98 | 2 | 4799.96
датчик-реле давления DG30B-3 kromschoder | шт | 4600 | 3 | 13800
датчик-реле РРД-105 (0,055-0,5МПа) разности давления | шт | 2313.5 | 3 | 6940.5
двигатель 4 АМ 280 М4 | шт | 72000 | 1 | 72000
двигатель АИР 71 А4У2 0,55х1500 исп 2081 | шт | 1664.41 | 3 | 4993.23
двигатель электрич. 0,37 квт 1500 об/мин. | шт | 743.75 | 6 | 4462.5
двигатель электрич. 1,1 квт 1500 об/мин. | шт | 237.14 | 1 | 237.14
двигатель электрич. 1,5 кВт | шт | 426.35 | 1 | 426.35
двигатель электрич. 4/3000 | шт | 578.67 | 1 | 578.67
двигатель электрич. 5А200М2У2,IM1081 37 кВт 3000об/мин,IP54 | шт | 23629.28 | 1 | 23629.28
двигатель электрич. А 200 М"37квт/3000об. | шт | 12700 | 1 | 12700
двигатель электрич. ВА112М2У2,IM1081,7,5кВт,3000об/мин,1ExdIIBT4,IP54,380В | шт | 6975 | 2 | 13950
двигатель электрич. Д-219П1 | шт | 2147.6 | 5 | 10738
двигатель электрич. ДАУ-10С. | шт | 3957.22 | 1 | 3957.22
диафрагма ДКС 10-500-А/Б-2-Г.П.опросный лист №2 | шт | 22000 | 1 | 22000
диод Д 122-40Х-12 | шт | 70 | 10 | 700
диод КД 213 А | шт | 34.63 | 15 | 519.45
дифманометр ДМ 3583М 1.6кпа | шт | 3817.06 | 14 | 53438.84
дроссель Е 125 LU 220V | шт | 946.85 | 10 | 9468.5
дымосос Д-13,5 пр.с дв.55/750 | шт | 146487.29 | 2 | 292974.58
дымосос ДН-17 с эл.двигат. 55/750 | шт | 760500 | 1 | 760500
заглушка 1-100-1,6 АТК | шт | 520.6 | 2 | 1041.2
заглушка 1-80-1,6 АТК | шт | 445.55 | 2 | 891.1
заглушка Д 400 Ру16 поворотная "Амакс-Газ" | шт | 40327 | 2 | 80654
заглушка торцевая изоляции ТЗИ-1 | шт | 380.07 | 20 | 7601.4
заглушка торцевая изоляции ТЗИ-2 | шт | 610 | 20 | 12200
задающее уст-во ЗУ-05 | шт | 1432.06 | 5 | 7160.3
задвижка Ду 100 Ру 0,6МПа 30ч 47бк газ.(30ч7бк) | шт | 2676.06 | 1 | 2676.06
задвижка Ду 100 РУ64 31с 18 нж | шт | 4417 | 3 | 13251
задвижка Ду 150 30ч6бр (31ч6бр) | шт | 5000 | 4 | 20000
задвижка Ду 200 РУ100 клиновая 2с-28-2 | шт | 315599.73 | 2 | 631199.46
задвижка Ду 200 чуг. | шт | 3224.11 | 1 | 3224.11
задвижка Ду 300 Ру16 30с941нж | шт | 112517.55 | 4 | 450070.2
задвижка Ду 400 Ру10 30ч6бр в комп. с фланцами | шт | 74892 | 1 | 74892
задвижка Ду 80 Ру25 30с99нж. | шт | 6855.97 | 1 | 6855.97
зажим конт.ЗК-10*1 для ВА 61-29 | шт | 35 | 10 | 350
зажим конт.ЗК-10*2 для ВА 61-29 | шт | 8.86 | 82 | 726.52
зажим конт.ЗК-25*2 для ВА 61-29 | шт | 11.97 | 84 | 1005.48
замковая пластина 640х150 | шт | 31.32 | 50 | 1566
замковая пластина 650х120 | шт | 115.88 | 200 | 23176
запорное устр-во ДУ 20 Ру40 12нж13бк | шт | 830 | 10 | 8300
заслонка Р100Р | шт | 516.67 | 10 | 5166.7
заслонка Р125Р | шт | 533.33 | 71 | 37866.43
заслонка Р160Р | шт | 550 | 2 | 1100
заслонка Р250Р | шт | 620 | 1 | 620
затвор Ду 100 Ру16 дисковый Арматэк ст. поворот. д/воды t=100°С | шт | 12271.87 | 4 | 49087.48
затвор Ду 100 Ру16 дисковый поворот. нерж.сталь "FAF" | шт | 5887.25 | 1 | 5887.25
затвор Ду 100 Ру25 дисковый поворот. фл.ст.с эл/прив.(мазут) | шт | 86500 | 4 | 346000
затвор Ду 50 Ру10 дисковый поворот. д/соли | шт | 8434.53 | 2 | 16869.06
затвор Ду 50 Ру10 дисковый ст.Тр.с.=15 среда-соль 26% | шт | 2049.38 | 2 | 4098.76
затвор Ду 80 Ру10 дисковый поворот. АА1.511.1523-АА(соль 26%) | шт | 982.86 | 1 | 982.86
затвор Ду 80 Ру10 дисковый поворот. д/соли | шт | 9728.08 | 2 | 19456.16
звонок КВ1-4040 220В непрерывный сигнал | шт | 1145.77 | 2 | 2291.54
звонок эл.ЭВ-04 с кнопкой | шт | 152.54 | 16 | 2440.64
зонт круг.из оцинк.стали Д-315 | шт | 216.67 | 3 | 650.01
ИБП Smart Station 1000 | шт | 16430 | 1 | 16430
ИБП UPS-1000 220В 50Гц | шт | 23454.08 | 1 | 23454.08
измерительный участок ИУ-012Dy 300 К-т №2 | шт | 26500 | 1 | 26500
индикатор токовой петли ИТП-11 | шт | 1645 | 3 | 4935
кабель UTP 2х2х0,52 5 кат. | м | 4.71 | 305 | 1436.55
кабель ААБЛУ 10-3х35 | м | 18.3 | 109 | 1994.7
Кабель АВВГ 2х4 (км) | км | 3216.03 | 2.228 | 7165.3148
кабель АВВГ 3х10+6 | м | 10.05 | 10095 | 101454.75
кабель АВВГ 3х25+16 | м | 22.76 | 735 | 16728.6
Кабель АВВГ 3х50+0 (км) | км | 89897.46 | 0.193 | 17350.2098
кабель АВВГ 3х6 | м | 7.49 | 1950 | 14605.5
кабель АВВГ 4х2,5 | м | 7.5 | 1585 | 11887.5
кабель АВВГ 4х4 | м | 11.43 | 458 | 5234.94
кабель АВВГ 4х6 | м | 18.53 | 268 | 4966.04
Кабель АКВВГ 10х2,5 бар.7027 (км) | км | 8218.26 | 1.019 | 8374.4069
Кабель АКВВГ 14х2,5 с бараб. (км) | км | 7980 | 0.371 | 2960.58
кабель АКВВГ 4х2,5 | м | 6.55 | 1000 | 6550
кабель АКВВГ 5х2,5 | м | 8.34 | 107 | 892.38
кабель ИТР 5 е | м | 5.25 | 305 | 1601.25
кабель программирования D2-DSCBL (3,66М) | шт | 947.5 | 3 | 2842.5
кабель-канал 25х25 "Элекор" ИЭК | м | 17.37 | 96 | 1667.52
камера дугагасительная к ВР 32-31 | шт | 29.66 | 8 | 237.28
катушка МИС-5100 380В | шт | 950 | 2 | 1900
клапан газ. эл.магн. ЭМКГ-8-16-220-а305Е Ду 15 Ру 16 (ЭМКТ-15-16-220-а305Е ) | шт | 6216.03 | 1 | 6216.03
клапан ДУ 10 15б816р Т26314-010-02 с эл/пр."НЗ" 220в 50гц | шт | 4780 | 4 | 19120
клапан ДУ 10 15б816р Т26314-010-02 с эл/пр."НО" 220в 50гц | шт | 8250 | 4 | 33000
клапан ДУ 10 Ру25 15лс 926к рег.сальн.муфт. | шт | 2722.48 | 8 | 21779.84
клапан ДУ 100 Ру16 15с65п(нж) | шт | 10176.47 | 4 | 40705.88
клапан ДУ 100 Ру16 16ч6п/бр | шт | 3818.54 | 2 | 7637.08
клапан ДУ 100 Ру16 17с7нж | шт | 7896.27 | 1 | 7896.27
клапан ДУ 100 Ру25 15с18п | шт | 14079.85 | 2 | 28159.7
клапан ДУ 15 15кч18п | шт | 0.27 | 1 | 0.27
клапан Ду 15 15нж6бк запорный | шт | 1192.56 | 1 | 1192.56
клапан ДУ 15 15с1нж | шт | 2000.24 | 2 | 4000.48
клапан ДУ 15 16кч 11п | шт | 150 | 1 | 150
клапан ДУ 15 Ру0,4 МПа для манометра VE2 | шт | 2114.5 | 21 | 44404.5
клапан ДУ 15 Ру16 15б3р | шт | 218.66 | 1 | 218.66
клапан ДУ 15 Ру16 15кч18п | шт | 108.45 | 4 | 433.8
клапан ДУ 15 Ру25 15лс 926к рег.сальн.муфт. | шт | 4593.81 | 6 | 27562.86
клапан ДУ 15 Ру25 С21150 фланц. | шт | 4159.26 | 5 | 20796.3
клапан ДУ 15 Ру63 15с52нж/27нж | шт | 2483.48 | 3 | 7450.44
клапан ДУ 15 Ру63 15с52нж9/м | шт | 2418.03 | 3 | 7254.09
клапан ДУ 15 чуг | шт | 13.98 | 4 | 55.92
клапан ДУ 150 | шт | 2056.96 | 4 | 8227.84
клапан ДУ 150 Ру16 16с10п обратный | шт | 39720 | 2 | 79440
клапан ДУ 150 Ру16 17с17нж пред. | шт | 9333.33 | 2 | 18666.66
клапан ДУ 150 РУ40 19с53нж | шт | 16585.06 | 2 | 33170.12
клапан ДУ 20 15с1нж | шт | 2210.35 | 1 | 2210.35
клапан ДУ 20 Ру1,6МПа ручной балансиров.MSV-F 003Z0021 DANFOSS | шт | 2164 | 1 | 2164
клапан ДУ 20 Ру10 15б3р | шт | 207.55 | 3 | 622.65
клапан ДУ 20 Ру16 15кч18п2 | шт | 74.94 | 1 | 74.94
клапан ДУ 20 Ру25 15с51п (КЗ 22083)запорн.фл.сальн. | шт | 1538.13 | 1 | 1538.13
клапан ДУ 20 Ру25 С 21150 | шт | 4311.11 | 2 | 8622.22
клапан ДУ 20 Ру40 фл С 21150 | шт | 4125 | 11 | 45375
клапан ДУ 200 ПКН-200 зап.предохр. | шт | 26000 | 4 | 104000
клапан ДУ 200 Ру16 15ч14п/бр | шт | 6741.17 | 1 | 6741.17
клапан ДУ 200 Ру16 19ч21бр | шт | 4047.82 | 4 | 16191.28
клапан ДУ 200 Ру40 19с53нж/бк/1 | шт | 22657.75 | 5 | 113288.75
клапан ДУ 25 Ру10 25с997нж регул. с ЭИМ STO | шт | 43937.5 | 2 | 87875
клапан ДУ 25 Ру16 15б 1п/бк | шт | 314.72 | 11 | 3461.92
клапан ДУ 25 Ру16 15кч18п/15кч33п/15ч8п/п1/п2 | шт | 171.85 | 6 | 1031.1
клапан ДУ 25 Ру16 15кч19п | шт | 1230.85 | 5 | 6154.25
клапан ДУ 25 Ру16 16ч 3бр обратный | шт | 640.64 | 2 | 1281.28
клапан ДУ 25 Ру16 ручн.баланс флан."Данфос" | шт | 4986 | 1 | 4986
клапан ДУ 25 Ру25 фл. С21150 | шт | 5052.57 | 2 | 10105.14
клапан ДУ 25 Ру40 15с22нж | шт | 5007.95 | 6 | 30047.7
клапан ДУ 250 19ч21бр | шт | 3440.83 | 3 | 10322.49
клапан ДУ 250 Ру16 19ч21бр обратный | шт | 5799.02 | 5 | 28995.1
клапан ДУ 250 Ру16 25ч914нж | шт | 82203.39 | 1 | 82203.39
клапан ДУ 250 Ру63 19с68нж обратный фланцевый | шт | 124705 | 3 | 374115
клапан ДУ 32 15нж40п1 | шт | 8716.96 | 4 | 34867.84
клапан ДУ 32 Ру16 15кч18п/15кч33п/15ч8п/п1/п2 | шт | 226.01 | 10 | 2260.1
клапан ДУ 32 Ру16 15кч19п | шт | 507.89 | 9 | 4571.01
клапан ДУ 32 Ру16 15с65нж | шт | 3000.54 | 2 | 6001.08
клапан ДУ 32 Ру25 15кч16п/п1/нж | шт | 2647.05 | 1 | 2647.05
клапан ДУ 32 Ру25 16кч9п обратный | шт | 1938.04 | 3 | 5814.12
клапан ДУ 40 15с65п | шт | 2385.47 | 1 | 2385.47
клапан ДУ 40 15ч 8п | шт | 238.64 | 1 | 238.64
клапан ДУ 40 Ру16 15кч18п/15кч33п/15ч8п/п1/п2 | шт | 258.67 | 5 | 1293.35
клапан ДУ 40 Ру16 15кч19п | шт | 985.41 | 3 | 2956.23
клапан ДУ 40 Ру16 15кч19п1/15ч9п/п2/34п | шт | 725.56 | 26 | 18864.56
клапан ДУ 40 Ру16 15ч9п2 | шт | 536.67 | 3 | 1610.01
клапан ДУ 40 Ру16 16ч3п | шт | 671.58 | 2 | 1343.16
клапан ДУ 40 Ру63 15с52нж9/м | шт | 2527.65 | 16 | 40442.4
клапан ДУ 50 15кч18п2 | шт | 0.14 | 10 | 1.4
клапан ДУ 50 15ч8п2 (18п) | шт | 0.02 | 24 | 0.48
клапан ДУ 50 17с28нж | шт | 14847.29 | 3 | 44541.87
клапан ДУ 50 Ру100 Т-107Б | шт | 19410.03 | 1 | 19410.03
клапан ДУ 50 Ру16 15Б 1п (15Б1бк) | шт | 371.86 | 1 | 371.86
клапан ДУ 50 Ру16 15кч18п/15кч33п/15ч8п/п1/п2 | шт | 864.66 | 27 | 23345.82
клапан ДУ 50 Ру16 15кч19п/15кч34п/15кч9п2/п1/п2 | шт | 986.6 | 4 | 3946.4
клапан ДУ 50 Ру16 15кч888р СВМ | шт | 6275.46 | 2 | 12550.92
клапан ДУ 50 Ру16 19ч21бр | шт | 532.81 | 2 | 1065.62
клапан ДУ 50 Ру16 КРП-50М питания котла безфланцев. | шт | 11795.28 | 5 | 58976.4
клапан ДУ 50 Ру25 16кч9п обратный | шт | 2043.61 | 2 | 4087.22
клапан ДУ 50 Ру40 15с22нж | шт | 4515.08 | 1 | 4515.08
клапан Ду 50 соленоидный (458531 с катушкой EV220В НЗ) Danfoss | шт | 13119 | 3 | 39357
клапан ДУ 50/80 предохранительный VY-496-01 | шт | 25800 | 2 | 51600
клапан ДУ 65 | шт | 5.84 | 5 | 29.2
клапан ДУ 65 Ру16 15ч14п | шт | 1408.63 | 1 | 1408.63
клапан ДУ 80 19ч21бр обр | шт | 687.1 | 2 | 1374.2
клапан ДУ 80 Ру16 16ч6п | шт | 1938.44 | 3 | 5815.32
клапан ДУ 80 Ру16 19ч21бр | шт | 739.73 | 3 | 2219.19
клапан ДУ 80 Ру16 обр. | шт | 485.74 | 1 | 485.74
клапан ДУ 80 Ру40 15с22нж . | шт | 3493.7 | 6 | 20962.2
клапан ДУ 80 Ру40 19с53нж обратный | шт | 9206.13 | 4 | 36824.52
клапан ДУ 80 СППК-4-80-16 | шт | 7500 | 2 | 15000
клапан ЗСК-25 | шт | 21367.43 | 2 | 42734.86
клапан ЗСК-32 отсечный | шт | 16190.07 | 1 | 16190.07
клапан КПК-50 (КПЧ-50) | шт | 598 | 7 | 4186
Клапан ПКН-100 | шт | 15931.83 | 1 | 15931.83
клапан ПКН-200 | шт | 42946.84 | 2 | 85893.68
клапан ПСК-25П-Н | шт | 4613.33 | 1 | 4613.33
клапан регулир.АТЭК-50-РМ | шт | 255000 | 3 | 765000
клапан регулир.Ду 50 6-с-12-1-2Э с эл.прив. | шт | 309800.5 | 1 | 309800.5
клапан регулир.с конц. под прив. РУ 6,3 9с-3-3-2-50 | шт | 7677.97 | 1 | 7677.97
клапан руч.баланс.Ру1,6Мпа,MSV-F PIus 003Z3082 DANFOSS | шт | 2205 | 1 | 2205
клапан шаровый латунный с тягой и поплавком | шт | 74.43 | 3 | 223.29
клапан эл. магнит. КЗГЭМ-У-25НД, н/з прям.действия, прис 1", 0-1,0 Мпа¶ | шт | 4279.69 | 3 | 12839.07
ключ торцевой 22х22 прямой | шт | 72.87 | 8 | 582.96
ключ торцевой 24х24 прямой | шт | 81 | 10 | 810
ключ торцевой 24х27 прямой | шт | 69.03 | 7 | 483.21
ключ торцевой 32х38 прямой | шт | 62.5 | 3 | 187.5
кнопка КЕ-011 исп.2 "Кр" | шт | 51.43 | 70 | 3600.1
кнопка КЕ-011 исп.2 "Ч" | шт | 53.07 | 20 | 1061.4
кнопка КЕ-012 исп.3 "Кр" | шт | 144.16 | 76 | 10956.16
кнопка КЕ-012 исп.3 "Ч" | шт | 145.62 | 82 | 11940.84
кнопка эл.звонка влагозащищ.Гермес ВСк20-1-0-ГБ IP54 | шт | 146.19 | 4 | 584.76
ковер большой с крышкой | шт | 1323.48 | 2 | 2646.96
ковер малый | шт | 1050.32 | 6 | 6301.92
колер паста универсальная бежевая | шт | 194.18 | 43 | 8349.74
колер паста универсальная красная | шт | 161.01 | 7 | 1127.07
колесо рабочее (шт) | шт | 274.4 | 3 | 823.2
колесо рабочее 1600 м3/ч левое вращ.к дымососу Д-8 котла ДКВР | шт | 21088.98 | 1 | 21088.98
колесо рабочее 1Д 315-50 | шт | 8294.34 | 1 | 8294.34
колесо рабочее 1Д 630-90 черт. В-14115 | шт | 9278.93 | 1 | 9278.93
колесо рабочее 1К 45/30а (К-Ч) 5,5кВт | шт | 547.27 | 1 | 547.27
колесо рабочее 6К-12 | шт | 440.04 | 1 | 440.04
колесо рабочее 6НДВ | шт | 380.22 | 1 | 380.22
колесо рабочее 8НДВ | шт | 12065.29 | 1 | 12065.29
колесо рабочее WILO Ipn 125/280-11/4 | шт | 17600 | 3 | 52800
колесо рабочее WILO Ipn 150/335-22/4 | шт | 13000 | 1 | 13000
колесо рабочее WILO Ipn 65/250-4/4 | шт | 6500 | 1 | 6500
колесо рабочее WILO ТОР-S 50/10 | шт | 15700 | 1 | 15700
колесо рабочее Д 320/50 | шт | 9543.47 | 8 | 76347.76
колесо рабочее Д 500/65 | шт | 11851.94 | 5 | 59259.7
колесо рабочее Д 630 | шт | 800 | 2 | 1600
колесо рабочее Д 630/90НДВ | шт | 8905.84 | 2 | 17811.68
колесо рабочее К 100-80-160 . | шт | 3202.67 | 1 | 3202.67
колесо рабочее К 160/20 | шт | 1042.26 | 3 | 3126.78
колесо рабочее К 20/18 | шт | 240 | 1 | 240
колесо рабочее К 200/95 | шт | 1927.19 | 2 | 3854.38
колесо рабочее К 65-50-160 | шт | 1096.58 | 6 | 6579.48
колесо рабочее КС 12-110 | шт | 697 | 4 | 2788
колесо рабочее С-245 | шт | 799 | 5 | 3995
колесо рабочее ЦНСГ 38 | шт | 2486.3 | 18 | 44753.4
колесо рабочее ЦНСГ 38/198 | шт | 1421.5 | 2 | 2843
колесо рабочее ЦНСГ 38/220 | шт | 1257.68 | 8 | 10061.44
колесо рабочее ЦНСГ 60 | шт | 5915.66 | 10 | 59156.6
колесо рабочее ЦНСГ 60к/р | шт | 1576.96 | 2 | 3153.92
колонка деаэрац. ДА-200 | шт | 57424.58 | 1 | 57424.58
колонка деаэрац. ДА-300 | шт | 52927.43 | 1 | 52927.43
колосники 520х250х50 | шт | 1956.97 | 5 | 9784.85
компенсатор ДУ 250 Ру 25 сильф | шт | 44747.43 | 2 | 89494.86
компенсатор ДУ 500 (500А)сильф. | шт | 38900 | 1 | 38900
комплект для заделки стыков РПП 1020/1200 | компл | 22385 | 5 | 111925
комплект для заделки стыков РПП 108/200 | компл | 1770.25 | 10 | 17702.5
комплект для заделки стыков РПП 133/225 | компл | 2048.18 | 13 | 26626.34
комплект для заделки стыков РПП 159/250 | компл | 1985 | 7 | 13895
комплект для заделки стыков РПП 219/315 | компл | 2954.38 | 8 | 23635.04
комплект для заделки стыков РПП 273/400 | компл | 4339.72 | 8 | 34717.76
комплект для заделки стыков РПП 325/450 | компл | 4589 | 9 | 41301
комплект для заделки стыков РПП 530/710 | компл | 11250 | 7 | 78750
комплект для заделки стыков РПП 57/140 | компл | 1293.1 | 10 | 12931
комплект для заделки стыков РПП 630/800 | компл | 12730 | 8 | 101840
комплект для заделки стыков РПП 76/160 | компл | 1427.67 | 10 | 14276.7
комплект для заделки стыков РПП 820/1000 | компл | 21468.11 | 9 | 193212.99
комплект для заделки стыков РПП 89/180 | компл | 1513.29 | 12 | 18159.48
комплект крыльчатка шайба манжета-ГАЗ | компл | 19.23 | 35 | 673.05
конвективная часть котла стального "Луга № 1" (КВр-0,63) б/у | шт | 56644.07 | 1 | 56644.07
конвертер Hart/RS232 с программным обеспечением Rароrt-01 | шт | 6570 | 1 | 6570
конденсатоотводчик ДУ 20 45с13нж сварной | шт | 1300 | 1 | 1300
конденсатоотводчик ДУ 25 | шт | 79.36 | 2 | 158.72
конденсатоотводчик ДУ 25 45ч12нж | шт | 226.11 | 1 | 226.11
конденсатоотводчик ДУ 32 45с13 нж | шт | 241.97 | 2 | 483.94
конденсатоотводчик ДУ 40 45с13нж | шт | 1576.96 | 3 | 4730.88
конденсатоотводчик ДУ 50 45ч12 нж | шт | 5571.71 | 1 | 5571.71
конденсатор К 50-31-350х100 мкф | шт | 25 | 5 | 125
конденсатор К 50-35-100(63)вх10мкф | шт | 2 | 5 | 10
конденсатор К 50-35-25вх100мкФ | шт | 33.68 | 5 | 168.4
конденсатор К 50-35-25вх22мкФ | шт | 1 | 5 | 5
конденсатор К 50-35-25вх47мкФ | шт | 2.64 | 5 | 13.2
конденсатор К 50-35-35(25)вх10мкФ | шт | 1 | 5 | 5
конденсатор К 50-35-50вх2200мкф | шт | 26.15 | 5 | 130.75
конденсатор К 50-35-50вх4,7мкф | шт | 1 | 5 | 5
конденсатор К 50-35-63вх4,7мкф | шт | 1 | 5 | 5
конденсатор КЭК-2,038-50ЗУЗ | шт | 13142.5 | 3 | 39427.5
коннектор К228 | шт | 188.22 | 3 | 564.66
консоль вертик.КВ 1 раз.400(КВ3-400) | шт | 383.05 | 10 | 3830.5
консоль горизонт.КГ 1.150 | шт | 109.43 | 10 | 1094.3
контактор КМИ-1 0960 9А(10А) | шт | 1099.01 | 7 | 7693.07
контактор КТ 6023 160А/220В | шт | 3657.91 | 6 | 21947.46
контактор КТ 6023Б 160А/380В | шт | 5186.96 | 4 | 20747.84
контргайка Д-15 | шт | 1.74 | 49 | 85.26
контргайка Д-20 | шт | 9.51 | 69 | 656.19
контргайка Д-25 . | шт |  | 25 | 0
контргайка Д-32 | шт | 1.34 | 31 | 41.54
контргайка Д-40 (шт) | шт | 74.04 | 50 | 3702
контроллер системы защиты и сигнализации котла в комплекте | компл | 91800 | 1 | 91800
концевой элемент 630х800 | шт | 38800 | 2 | 77600
концевой элемент с каб.вывода 426х560 ППУ-П | шт | 24150 | 8 | 193200
концевой элемент с каб.вывода 530х710 ППУ-П | шт | 34200 | 1 | 34200
концевой элемент с каб.вывода 630х800 ППУ-П | шт | 40300 | 2 | 80600
концентратор "Писк" б/у | шт | 5615.34 | 1 | 5615.34
короб кабельный К3П2 100х100 | м | 490.27 | 10 | 4902.7
коробка КЗ-8 затяжная | шт | 674.17 | 2 | 1348.34
коробка КРТН-10 . | шт | 2.41 | 41 | 98.81
коробка распределит . | шт | 40.93 | 28 | 1146.04
коробка распределит. 240х195х80 наруж. | шт | 243.88 | 12 | 2926.56
коробка соединительная КС-20 | шт | 1450.71 | 4 | 5802.84
коробка соединительная КС-30 | шт | 1774.78 | 2 | 3549.56
коробка телеф КРТН10 | шт | 38.13 | 60 | 2287.8
коробка У-196 | шт | 3.42 | 48 | 164.16
коробка У-197 | шт | 4.75 | 60 | 285
корпус металлич.ЩШП-2-074 У2 IP54 ИЭК | шт | 2600 | 1 | 2600
Котел водогрейный, горизонт. жаротрубный тип.PS 04 б/у | шт | 144000 | 2 | 288000
котел паровой ДКВР-4-13ГМ | компл | 4947115 | 1 | 4947115
кран LD-DN 15 PN40 шаров. под приварку (нерж.) | шт | 1833.71 | 6 | 11002.26
кран VE-PACKO-НЗ-1,6-G1/2-М20(40) кнопочный | шт | 2200 | 6 | 13200
кран ДУ 10 Ру40 шаров.под приварку 11.1.3.1.10 (вода) | шт | 823.21 | 1 | 823.21
кран ДУ 100 Ру25 11с64п | шт | 3470 | 1 | 3470
кран ДУ 100 Ру25 шар.ГШК | шт | 6810.67 | 1 | 6810.67
кран ДУ 15 КМС шаровый газовый под приварку | шт | 680.75 | 1 | 680.75
кран ДУ 15 шаров.газ.сваркой с ручкой Навал 28405 | шт | 1450 | 1 | 1450
кран ДУ 15 шаров.муфтов.газ. ФБ39.330.015.700-02 | шт | 1158.43 | 10 | 11584.3
кран ДУ 20 газ.бр. | шт | 1.83 | 47 | 86.01
кран ДУ 20 Ру10 11ч6бк | шт | 412.78 | 2 | 825.56
кран ДУ 20 Ру16 11б27п (газ) | шт | 183.35 | 70 | 12834.5
кран ДУ 20 Ру40 Vexve шаров.газ.под приварку | шт | 1010.54 | 1 | 1010.54
кран ДУ 200 Ру16 WK шаровый | шт | 36400 | 1 | 36400
кран ДУ 25 Ру16 11б27п (газ) | шт | 309.13 | 7 | 2163.91
кран ДУ 250 Ру16 фл.газов.КШГ "Ballomax" | шт | 96482.68 | 1 | 96482.68
кран ДУ 32 Ру10 11б6бк | шт | 377.84 | 2 | 755.68
кран ДУ 32 Ру10 11ч37п (11ч38п) | шт | 117.92 | 3 | 353.76
кран ДУ 350 Ру16 фл.газов.КШГ "Ballomax" | шт | 263416.89 | 1 | 263416.89
кран ДУ 40 Ру10 11б27п1 | шт | 408.74 | 1 | 408.74
кран ДУ 40 Ру10 11б6бк | шт | 265.21 | 2 | 530.42
кран ДУ 40 Ру10 11ч6бк | шт | 257.75 | 9 | 2319.75
кран ДУ 40 Ру16 11б 27п (газ) | шт | 556.27 | 25 | 13906.75
кран ДУ 40 Ру6 11б6бк1 | шт | 269.66 | 1 | 269.66
кран ДУ 50 газ.пробк. | шт | 61.87 | 3 | 185.61
кран ДУ 50 Ру10 11б6бк | шт | 286.87 | 15 | 4303.05
кран ДУ 50 Ру10 11ч6бк муфтовый | шт | 284.95 | 5 | 1424.75
кран ДУ 50 Ру16 11б27п1 (вода) | шт | 842.77 | 2 | 1685.54
кран ДУ 65 11ч38п | шт | 683.33 | 2 | 1366.66
кран ДУ 65 Ру16 11с67п шар.неполнопроходной | шт | 3096.42 | 61 | 188881.62
кран ДУ 80 11с67п газ | шт | 2972.2 | 109 | 323969.8
кран ДУ 80 11ч6бк | шт | 1666.67 | 1 | 1666.67
кран ДУ 80 КС-80 | шт | 18546.75 | 2 | 37093.5
кран пожарный (вентиль) Ду50 Ру10 15Б1 | шт | 559.2 | 2 | 1118.4
краска колер салатная | шт | 152.47 | 13 | 1982.11
краска серебрянка (кг) | кг | 121.76 | 4 | 487.04
краска сурик свинцовый | кг | 166.92 | 3.9 | 650.988
крепеж унитаза (2 болта-комплект) | шт | 15.48 | 9 | 139.32
крест Д 15 | шт | 22.66 | 62 | 1404.92
крышка Т-образная КЗЛТ-100-0,8 | шт | 322.03 | 2 | 644.06
лампа 220х150 | шт | 4.74 | 75 | 355.5
лампа 220х25 | шт | 3.64 | 181 | 658.84
лампа 36 В | шт | 8.31 | 7 | 58.17
лампа ДНАТ-250 | шт | 352.91 | 5 | 1764.55
лампа ДРЛ-125 | шт | 72.98 | 17 | 1240.66
лампа КМ 24х90 | шт | 10.54 | 597 | 6292.38
лампа КМ 60х50 | шт | 23.29 | 230 | 5356.7
лампа ЛБ 20 | шт | 33.27 | 60 | 1996.2
лампа МН | шт | 0.5 | 199 | 99.5
лампа МН 26-0,12-1 Е10 | шт | 3.43 | 498 | 1708.14
лампа МО 12х40 | шт | 8.84 | 389 | 3438.76
лампа МО 12х40 . | шт | 13.37 | 1256 | 16792.72
лампа МО 24-60 | шт | 8.94 | 116 | 1037.04
лампа накаливания СМН-9-60 | шт | 14.96 | 100 | 1496
лампа сигнальная AD-22 DS 220B желтая | шт | 61.91 | 8 | 495.28
лента "ФУМ" 15мм | кг | 966.12 | 6.52 | 6299.1024
лента "ФУМ" сантехническая | кг | 1162.58 | 1.278 | 1485.7772
лента лавсановая 15мм | м | 1 | 1000 | 1000
лента липкая ЛСКЛ 0,12х20 | кг | 525 | 12.856 | 6749.4
лента ФУМ (шт) | шт | 15.3 | 42 | 642.6
линза компенсатора стальн.толщ.4мм 2200мм | шт | 21200 | 2 | 42400
линза компенсатора стальн.толщ.4мм 3200мм | шт | 51957.63 | 1 | 51957.63
Лист медный 1980х990 10 мм | лист | 16416 | 1 | 16416
литол-24 (кг) | кг | 136.14 | 42 | 5717.88
люк замерный ЛЗ-150 | шт | 2981.42 | 3 | 8944.26
люк замерный ЛЗ-80 | шт | 2856.03 | 3 | 8568.09
манжета | шт | 57.66 | 6 | 345.96
манжета 1-40х60х1 к насосу МВН-30 | шт | 44.92 | 40 | 1796.8
манжета 1-50х70 | шт | 37.28 | 42 | 1565.76
манометр | шт | 241.53 | 1 | 241.53
манометр ДМ 2010 0.1МПа (100кПа) исп V | шт | 1010.53 | 3 | 3031.59
манометр МП 3У, 1,6 мПа (16кгс/см2) | шт | 497.85 | 16 | 7965.6
манометр МП 3У, 4 кгс/см2 (400 кПа) | шт | 916.84 | 7 | 6417.88
манометр МП 3У, 6 кгс/см2 (600 кПа) | шт | 1219.87 | 9 | 10978.83
манометр МП 4У, 0,6 кгс/см2 (60 кПа) | шт | 721.2 | 3 | 2163.6
манометр МП 4У, 1,6 кгс/см2 (160 кПа) | шт | 1714.55 | 1 | 1714.55
манометр МП 4У, 600 кПа | шт | 695.63 | 5 | 3478.15
манометр МТИ-1218 кл 0,6 0,06 мПа | шт | 3202.33 | 19 | 60844.27
манометр МТП-1М ,4мпа,ацетилен | шт | 151.8 | 1 | 151.8
манометр МТП-1М 400кпа,ацетилен | шт | 347.25 | 2 | 694.5
манометр МЭД-22364 6,3 кгс/см2 | шт | 5492.33 | 2 | 10984.66
манометр МЭД-22365 40 кгс/см2 | шт | 41.37 | 1 | 41.37
манометр ТМ-210 Р.00(0-0,6МПа) М12х1,5 2,5 газ пропан | шт | 219.25 | 5 | 1096.25
манометр ТМ-210 Р.00(0-1,6МПа) М12х1,5 2,5 газ пропан | шт | 219.25 | 3 | 657.75
манометр ТМ-210 Р.00(0-25МПа) М12х1,5 2,5 О2 кислород | шт | 197.34 | 5 | 986.7
манометр ТМ-210 Р.00(0-4МПа) М12х1,5 2,5 С2Н2 ацетилен | шт | 192.69 | 7 | 1348.83
манометр ТМ-510Р 0-1,0Ра (0-10кгс/см2) | шт | 580 | 23 | 13340
манометр ТМ-510Р, ДУ 100мм, кл.т. 1,6 до 10кгс/см2 до 150С, М 20х1,5 | шт | 420 | 20 | 8400
масло вакуумное ВМ-1С | л | 518 | 15.5 | 8029
масло И-20 (л) | л | 50.29 | 90 | 4526.1
мастика МБР ОС-Х-150 | кг | 226.58 | 90 | 20392.2
металлорукав 15 | м | 10.62 | 35 | 371.7
металлорукав Д-12мм РЗ-ЦХ | м | 21.96 | 68 | 1493.28
металлорукав Д-22мм РЗ-ЦХ | м | 27.76 | 100 | 2776
металлорукав Д-25мм РЗ-ЦХ | м | 14.69 | 126 | 1850.94
металлорукав Д-32мм РЗ-ЦХ | м | 42.24 | 200 | 8448
металлорукав Д-38мм РЗ-ЦХ | м | 25.19 | 67 | 1687.73
металлорукав Д-50мм РЗ-ЦХ | м | 57.88 | 20 | 1157.6
механизм часовой МПЧ 2,0-5-1-ВУ УП | шт | 4629.44 | 6 | 27776.64
микросхема К 190 КТ 2 П | шт | 20 | 20 | 400
микросхема К 511 ИД 1 | шт | 6 | 15 | 90
микросхема К 511 ИЕ 1 | шт | 6 | 15 | 90
микросхема К 511 ЛА 1 | шт | 99.55 | 30 | 2986.5
микросхема К 511 ЛА 2 | шт | 6 | 15 | 90
микросхема К 511 ЛА 3 | шт | 6 | 20 | 120
микросхема К 511 ЛА 4 | шт | 6 | 15 | 90
микросхема К 511 ЛА 5 | шт | 6 | 15 | 90
микросхема К 511 ТВ 1 | шт | 6 | 15 | 90
микросхема К 553 УД 2 | шт | 9.67 | 70 | 676.9
микросхема К 561 ЛЕ 10 | шт | 6 | 10 | 60
микросхема К 561 ЛЕ 5 | шт | 5.47 | 35 | 191.45
микросхема К 561 ЛП 2 | шт | 5.68 | 15 | 85.2
микросхема К 561 ТВ 1 | шт | 6 | 15 | 90
микросхема КР 140 УД 20А | шт | 15 | 5 | 75
микросхема КР 140 УД 708 | шт | 21.91 | 5 | 109.55
микросхема КР 572 ПА 1А | шт | 21.67 | 5 | 108.35
микросхема КР 590 КН 2 | шт | 23.33 | 5 | 116.65
микросхема КР 597 СА 3 А | шт | 25 | 5 | 125
миллиамперметр М 1730(М1730МК 4-20мА) | шт | 15413.56 | 3 | 46240.68
модем TRENDNET внешний TFM-561U DialUp | шт | 1090.15 | 3 | 3270.45
модуль коммуникационный приборный КПМ-3(с демпфером) | шт | 2925 | 10 | 29250
монтажные части КМЧ 08.895.022-50 | шт | 207.47 | 19 | 3941.93
монтажные части КМЧ 08.895.029-50 | шт | 687.5 | 28 | 19250
монтажные части КМЧ 08.895.034-50 | шт | 1116.67 | 19 | 21216.73
монтажные части КМЧ 08.895.065-50 М20 | шт | 796.37 | 3 | 2389.11
монтажные части КМЧ 08.895.066-50(м20-Вб) | шт | 914.44 | 10 | 9144.4
монтажные части КМЧ 08.895.104-50 (СК) | шт | 274.88 | 3 | 824.64
мост А100-Н2001 50м 200С 5ма | шт | 16317.8 | 3 | 48953.4
мост А100-Н2125 50м 100% 5ма | шт | 16317.8 | 2 | 32635.6
мост А543-2613 3х-ла 100% 5ма | шт | 28347.46 | 3 | 85042.38
муфта | шт | 161.5 | 86 | 13889
муфта | шт | 269.26 | 5 | 1346.3
муфта ДУ 15 | шт | 17.86 | 40 | 714.4
муфта ДУ 15 . | шт | 10.1 | 176 | 1777.6
муфта ДУ 20 | шт | 17.01 | 661 | 11243.61
муфта ДУ 25 | шт | 22.58 | 75 | 1693.5
муфта ДУ 32 | шт | 28.94 | 38 | 1099.72
муфта ДУ 40 | шт | 32.91 | 45 | 1480.95
муфта зубчатая | шт | 385.95 | 1 | 385.95
муфта кабельная СС-90 чуг,кожух | шт | 733.32 | 4 | 2933.28
муфта соединительная в сборе МУВП ЦНСГ-38-198 | шт | 6860 | 4 | 27440
набивка "Графлан" СН-ПЛ-001 18х18 | пог.м | 2168.38 | 20 | 43367.6
набивка АГИ 12 мм | кг | 239.85 | 42.05 | 10085.6925
набивка АГИ 6 мм | кг | 255.59 | 19.62 | 5014.6758
набивка АП 31 16 мм | кг | 41.22 | 19 | 783.18
набивка АФТ 6 мм | кг | 369.7 | 11.1 | 4103.67
набор цанг | шт | 129.7 | 1 | 129.7
наконечник кабельный алюм. ТА-120-12-14 | шт | 21.76 | 110 | 2393.6
наконечник кабельный алюм. ТА-16 | шт | 3.74 | 5 | 18.7
наконечник кабельный алюм. ТА-240 | шт | 15.83 | 15 | 237.45
наконечник кабельный алюм. ТА-240-20-20 | шт | 21.6 | 180 | 3888
наконечник кабельный алюм. ТА-50-10-9 | шт | 18.75 | 20 | 375
наконечник кабельный алюм. ТА-70 | шт | 7.68 | 145 | 1113.6
наконечник кабельный алюм. ТА-70-10-12 | шт | 13.26 | 588 | 7796.88
наконечник кабельный алюм. ТА-95 | шт | 8.82 | 125 | 1102.5
наконечник кабельный алюм. ТА-95-12-13 | шт | 12.81 | 496 | 6353.76
наконечник кабельный медный ТМ-70 | шт | 23.37 | 50 | 1168.5
наконечник кабельный медный ТМ-95 | шт | 46.18 | 40 | 1847.2
напоромер НМП-52 1,6кПа | шт | 1690.81 | 2 | 3381.62
напоромер НМП-52 2,5 кПа | шт | 2115.35 | 12 | 25384.2
напоромер НМП-52 6кПа | шт | 2054.53 | 21 | 43145.13
напоромер НМП-52 М 10 кпа | шт | 1750.61 | 4 | 7002.44
напоромер НМП-52 М1 4кПа | шт | 2244.32 | 5 | 11221.6
напоромер НМП-52 М2 4кПа | шт | 1600.64 | 5 | 8003.2
напоромер НМП-52 М2 6кПа | шт | 1703.7 | 5 | 8518.5
напоромер НМП-52 М2 к.т. 2,5 4,0кПа | шт | 2175.6 | 5 | 10878
напоромер ТНМП-52 М2 +/-0,2 | шт | 2200 | 3 | 6600
насос /агрегат/ РСМ 2-1250 | шт | 69800 | 1 | 69800
насос 1Д-1250-125 | шт | 68830.56 | 1 | 68830.56
насос 1Д-630-90А с эл. двиг. 75/1000 | шт | 197572.88 | 1 | 197572.88
Насос 65/13 ДМ с эл.двигателем б/у | шт | 13650 | 1 | 13650
насос Grundfos NB 80-315/334 | шт | 131000 | 1 | 131000
насос WILO CO 2 MVI 806 CR с эл/дв.10-15м3/ч Н=20м вд.ст | шт | 193476.27 | 1 | 193476.27
насос WiLO IPN 100/250-5,5/4 | шт | 72875 | 1 | 72875
насос АХ-200-150-400 75/1500 | шт | 195833.34 | 1 | 195833.34
насос К-100-80-160 с эл.двиг. АД132М2У3 11кВт,21А 2900об/мин | шт | 5000 | 2 | 10000
насос К-100-80-160 с эл.двиг. АИРХМ132М2У3 11кВт,21А 2900 об/мин. | шт | 5000 | 1 | 5000
насос К-150-125-250 с дв.18,5/1500 | шт | 83307.08 | 1 | 83307.08
насос К-45-55 с дв АИР 160с2 15/3000 | шт | 9791.67 | 2 | 19583.34
насос К-50-32-125 . | шт | 337.31 | 2 | 674.62
насос К-50-32-125 Д с дв. АИР 100с2 4/3000 | шт | 8825 | 1 | 8825
насос ПДВ-16/25 | шт | 44466.67 | 2 | 88933.34
насос сетевой АЦМЛ 100/200/183/2 б/у | шт | 59184 | 1 | 59184
насос сетевой АЦМЛ 100/200/183/2 с эл/двигателем, "Линас",18,5кВт,б/у | шт | 10200 | 1 | 10200
насос сетевой АЦМЛ 100s/200-22/2 c эл/двигателем, б/у | шт | 60000 | 1 | 60000
нить капроновая 65"К" | кг | 682.27 | 137.5 | 93812.125
оборудование КИПиА к котлу ДКВР-4-13ГМ (к-т) | компл | 1402885 | 1 | 1402885
опора неподвижная НО ППУ Д 426/560 | шт | 63192.05 | 4 | 252768.2
опора неподвижная НО-600П ППУ-П Д 630/800 | шт | 114837 | 1 | 114837
оптотиристор ТО 142-063-от 8кл | шт | 350 | 7 | 2450
оптотиристор ТО 142-50-от 8кл | шт | 350 | 17 | 5950
оптотиристор ТО 142-80-8-3 | шт | 300 | 31 | 9300
оптотиристор ТО 142-80-от 8кл | шт | 350 | 16 | 5600
отвод Д 108х4 45гр. | шт | 160.49 | 14 | 2246.86
отвод Д 273 | шт | 1511.64 | 3 | 4534.92
отвод Д 325х8 гр 90 | шт | 3584.68 | 10 | 35846.8
отвод Д 426 ППУ | шт | 9127.1 | 3 | 27381.3
отвод Д 530х8 45гр | шт | 3612.46 | 1 | 3612.46
отвод Д 630 ППУ | шт | 21864.06 | 2 | 43728.12
отвод Д 720х10 90 гр | шт | 42603.24 | 4 | 170412.96
отливки чугун.СЧ Д 130 | т | 90600 | 0.166 | 15039.6
отливки чугун.СЧ Д 140 | т | 90600 | 0.535 | 48471
отливки чугун.СЧ Д 80 (т) | т | 111353.22 | 0.446 | 49663.5361
пароподогреватель ПП-2-11-2-II | шт | 45508.48 | 1 | 45508.48
патрон Е-14 керамич. | шт | 10.56 | 40 | 422.4
патрон строительно-монтажный Д-3 | шт | 1 | 1420 | 1420
патрон строительно-монтажный Д-4 . | шт | 1 | 500 | 500
паяльник 220/65 | шт | 122.11 | 2 | 244.22
паяльник 220/80 | шт | 319.12 | 2 | 638.24
пеноплекс (скорлупы) Д 225 | пог.м | 522 | 100.8 | 52617.6
пеноплекс (скорлупы) Д 330 | пог.м | 522 | 23.04 | 12026.88
переключатель пакетный ПП-3х16/Н2 | шт | 421.8 | 32 | 13497.6
переключатель пакетный ПП-3х16/Н3 | шт | 371.3 | 14 | 5198.2
переключатель ПК-16-54Ф-5002У3 | шт | 426.31 | 22 | 9378.82
переключатель ПТИ-М | шт | 381.28 | 3 | 1143.84
переключатель Т3-1 | шт | 73.11 | 7 | 511.77
переключатель УП-5313 С322 | шт | 1161.38 | 2 | 2322.76
переход Д 32х15 | шт | 56.74 | 40 | 2269.6
переходник D 6-М | шт | 849.15 | 17 | 14435.55
переходник внутренний G1/2 наружный М20х1,5 | шт | 217.18 | 15 | 3257.7
пластилин 12 цв | упак | 44.24 | 80 | 3539.2
пластина J107-1234-30-0,5мм | шт | 8519.05 | 40 | 340762
пленкостеклоткань ГТП-2ПЛ-0,17 | кг | 316.67 | 44.82 | 14193.1494
плитка облицов. 200х250 | м2 | 114.05 | 66.5 | 7584.325
плитка облицов. 200х300 беж. для стен | м2 | 288.29 | 87.46 | 25213.8434
плитка облицовочная (м2) | м2 | 224.86 | 174.48 | 39233.5728
пломба ПК-91 РХ-3 контрольная | шт | 4.5 | 1633 | 7348.5
пневмоприставка ПВЛ 2204 | шт | 250 | 2 | 500
подводка 1/2 0.8м | шт | 54.39 | 6 | 326.34
подводка газовая "Гигант" L=1м гг | шт | 175 | 30 | 5250
подогреватель ПВ-219х4 2-х секц | шт | 49020 | 1 | 49020
подогреватель ПВ-325х2 | шт | 36460 | 1 | 36460
подогреватель ПП-1-17-7-1У | шт | 50750 | 1 | 50750
подогреватель ПП-1-21-2-I I | шт | 71737.29 | 1 | 71737.29
подогреватель ПСВ-63-7-15 | шт | 550847.46 | 4 | 2203389.84
подшипник 1608 | шт | 470.32 | 6 | 2821.92
подшипник 1616 | шт | 1991.14 | 11 | 21902.54
подшипник 180200 (6200-RS) | шт | 21.66 | 5 | 108.3
подшипник 180201 | шт | 23.24 | 11 | 255.64
подшипник 180202 | шт | 21.18 | 3 | 63.54
подшипник 180203 | шт | 37.18 | 14 | 520.52
подшипник 180204 (6204-2RS) | шт | 132.25 | 1 | 132.25
подшипник 180205 | шт | 41.72 | 2 | 83.44
Подшипник 180207 | шт | 121.79 | 17 | 2070.43
подшипник 180208 | шт | 109.55 | 7 | 766.85
подшипник 180303 | шт | 24.64 | 18 | 443.52
подшипник 180304 | шт | 59.75 | 4 | 239
подшипник 180304 (6304) | шт | 64.46 | 12 | 773.52
подшипник 180306 (6306-2RS) | шт | 117.11 | 4 | 468.44
подшипник 180308 (6308) | шт | 215.17 | 10 | 2151.7
подшипник 180310 | шт | 294.88 | 3 | 884.64
подшипник 180310 (6310-2RS) | шт | 351.43 | 11 | 3865.73
подшипник 180317 (6317-2RS) | шт | 1103.41 | 19 | 20964.79
подшипник 180502 | шт | 4.72 | 7 | 33.04
подшипник 180503 | шт | 21.03 | 16 | 336.48
подшипник 180504 | шт | 34.53 | 18 | 621.54
подшипник 180604 | шт | 18.22 | 8 | 145.76
подшипник 180605 | шт | 124.18 | 12 | 1490.16
подшипник 201 | шт | 8.59 | 9 | 77.31
подшипник 202 | шт | 21.37 | 7 | 149.59
подшипник 204 | шт | 6.61 | 1 | 6.61
подшипник 204 . | шт | 9.03 | 22 | 198.66
подшипник 205 | шт | 17.1 | 3 | 51.3
подшипник 206 | шт | 55.86 | 4 | 223.44
подшипник 208 | шт | 158.26 | 17 | 2690.42
подшипник 210 . | шт | 40.07 | 2 | 80.14
подшипник 216 | шт | 0.01 | 5 | 0.05
подшипник 220 | шт | 1000.69 | 1 | 1000.69
подшипник 221 | шт | 828.16 | 1 | 828.16
подшипник 2226 | шт | 2426.21 | 10 | 24262.1
подшипник 2308 | шт | 464.74 | 1 | 464.74
подшипник 2309 | шт | 315.9 | 10 | 3159
подшипник 2310 КМ | шт | 147.23 | 14 | 2061.22
подшипник 2314 | шт | 770.99 | 4 | 3083.96
подшипник 302 | шт | 4.98 | 1 | 4.98
подшипник 304 (6304) | шт | 14.75 | 2 | 29.5
подшипник 305 (6305) | шт | 67.44 | 7 | 472.08
подшипник 306 | шт | 84 | 22 | 1848
подшипник 309 | шт | 191.51 | 37 | 7085.87
подшипник 310 | шт | 169.66 | 26 | 4411.16
подшипник 310 (6310) | шт | 266.86 | 1 | 266.86
подшипник 3116 (3616/22316 W33) | шт | 1144.07 | 2 | 2288.14
подшипник 312 | шт | 260.06 | 13 | 3380.78
подшипник 312 (6312) | шт | 479.71 | 4 | 1918.84
подшипник 314 (6314) | шт | 669.18 | 3 | 2007.54
подшипник 316 | шт | 652.01 | 10 | 6520.1
подшипник 317 | шт | 908.46 | 6 | 5450.76
подшипник 320 | шт | 722.86 | 4 | 2891.44
подшипник 32208 | шт | 98 | 2 | 196
подшипник 326 | шт | 189.4 | 4 | 757.6
подшипник 3530 | шт | 3954.44 | 4 | 15817.76
подшипник 3536 | шт | 5842.41 | 5 | 29212.05
подшипник 3608 | шт | 1404.52 | 3 | 4213.56
подшипник 3616 (22316) | шт | 1818.77 | 4 | 7275.08
подшипник 3616 (22316СА) | шт | 2653.7 | 25 | 66342.5
подшипник 3620 (22320СА) | шт | 2751.49 | 4 | 11005.96
подшипник 3620 Н | шт | 2965.51 | 6 | 17793.06
подшипник 405 | шт | 4 | 2 | 8
подшипник 407 | шт | 50.65 | 10 | 506.5
подшипник 410 | шт | 97.93 | 10 | 979.3
подшипник 412 | шт | 191.47 | 10 | 1914.7
подшипник 50205 | шт | 13.39 | 5 | 66.95
подшипник 50208 | шт | 13.65 | 4 | 54.6
подшипник 53608 | шт | 61.53 | 3 | 184.59
подшипник 53616 | шт | 347.19 | 6 | 2083.14
подшипник 60200 | шт | 5.48 | 3 | 16.44
подшипник 60202 | шт | 9.93 | 23 | 228.39
подшипник 60305 (6305) | шт | 70.74 | 4 | 282.96
подшипник 60309 (6309-Z) | шт | 259.34 | 5 | 1296.7
подшипник 60310 | шт | 247.8 | 6 | 1486.8
подшипник 60314 | шт | 583.76 | 9 | 5253.84
подшипник 6-180605 | шт | 110.25 | 9 | 992.25
подшипник 6205 | шт | 61.14 | 3 | 183.42
подшипник 6306 | шт | 77.22 | 3 | 231.66
подшипник 66410 | шт | 821.25 | 15 | 12318.75
подшипник 66412 | шт | 1831.75 | 12 | 21981
подшипник 66414 | шт | 2569.98 | 10 | 25699.8
подшипник 7203 | шт | 63.4 | 6 | 380.4
подшипник 7204 | шт | 12.98 | 2 | 25.96
подшипник 7205 | шт | 26.33 | 4 | 105.32
подшипник 7309 (автом) | шт | 0.01 | 1 | 0.01
подшипник 7506 | шт | 17.41 | 1 | 17.41
подшипник 7507 | шт | 220.55 | 5 | 1102.75
подшипник 76-180604 | шт | 56 | 8 | 448
подшипник 80203 | шт | 5.1 | 7 | 35.7
подшипник 80204 | шт | 9.58 | 3 | 28.74
подшипник 80317 | шт | 259 | 2 | 518
подшипник 8110 . | шт | 21.66 | 16 | 346.56
подшипник 8111 | шт | 62.13 | 16 | 994.08
подшипник 8112 | шт | 59.51 | 20 | 1190.2
подшипник 8113 | шт | 27.07 | 2 | 54.14
подшипник 8114 | шт | 51.16 | 6 | 306.96
подшипник 8211 | шт | 196.05 | 6 | 1176.3
подшипник 8212 (51212) | шт | 106 | 2 | 212
подшипник 8213 | шт | 204.22 | 4 | 816.88
подшипник 8214 | шт | 69.55 | 12 | 834.6
подшипник 8215 | шт | 311.38 | 2 | 622.76
подшипник 8218 | шт | 7.06 | 2 | 14.12
подшипник 8220 | шт | 778.34 | 2 | 1556.68
подшипник 8224 | шт | 317.89 | 2 | 635.78
подшипник 92616 | шт | 21.92 | 15 | 328.8
полотно машинное 400 | шт | 184.22 | 30 | 5526.6
пост кнопочный ПКЕ-212/1-УЗ | шт | 0.65 | 8 | 5.2
пост кнопочный ПКЕ-212/2 | шт | 90.54 | 7 | 633.78
пост кнопочный ПКЕ-222/2 | шт | 158.3 | 48 | 7598.4
пост кнопочный ПКЕ-222/3 | шт | 274.26 | 19 | 5210.94
пост кнопочный ПКТ-63 У2 IР54 (тельферный) | шт | 536.18 | 5 | 2680.9
преобраз. давл. "Метран" 150TG1(0...3.2кПа)2G-2-1-AM52F-4SC2-C1 PA | шт | 36450 | 2 | 72900
преобраз. давл. "Сапфир" 22-МДА-2040-0,25/160 кпа | шт | 9451.31 | 2 | 18902.62
преобраз. давл. МП-22517 4 мпа | шт | 2550 | 1 | 2550
преобраз. давл. МП-22518 0,6 мпа | шт | 2550 | 1 | 2550
преобраз. давл. МЭД 0,25 МпА | шт | 2690.93 | 1 | 2690.93
преобраз. давл. МЭД 0,4 МпА | шт | 2733.33 | 2 | 5466.66
преобраз. давл. МЭД 4,0 МпА | шт | 2733.33 | 6 | 16399.98
преобраз. давл. МЭД 60 | шт | 18 | 2 | 36
преобраз. МЭД-22364-16кг/см2 | шт | 5600 | 3 | 16800
преобраз. МЭД-22364-6кг/см2 | шт | 5600 | 2 | 11200
преобраз. ОПЕ-М4 | шт | 14166.67 | 3 | 42500.01
преобраз. ОПЕ-ТМ | шт | 42758.33 | 1 | 42758.33
преобраз. ОПС 63-48 | шт | 19166.67 | 2 | 38333.34
преобраз. ПАК 2208м | шт | 2815.88 | 3 | 8447.64
преобраз. ПАСК-5 | шт | 450 | 4 | 1800
преобраз. ПДУ 3 М | шт | 1540.05 | 1 | 1540.05
преобраз. ПСП-342/0...200 0,1% | шт | 2057.79 | 2 | 4115.58
преобраз. УКЗТ-3.0А | шт | 9974.64 | 18 | 179543.52
преобраз. УКЗТ-5.0 а. | шт | 12850 | 3 | 38550
преобраз. частоты "Vacon" NXSOO725FSSA1A2 IP54 380-500В | шт | 115750 | 2 | 231500
преобразователь расхода электромагнитный ПРЭМ ДУ 80 кл.В б/у | шт | 10065 | 1 | 10065
преобразователь токовый ТРП 1-2 ГРП | шт | 12238.93 | 3 | 36716.79
прибор аналоговый А 100 Н-2221,50м 0-150с | шт | 22380 | 1 | 22380
прибор для измер.избыт.давления и разреж.воздуха Ф1791.1-2-1-2-1-1 | шт | 27895.94 | 4 | 111583.76
прибор контроля пламени Ф 34.3 | шт | 20894.55 | 3 | 62683.65
прибор РП 160-13 НСХ 50П-70-180 | шт | 12585.5 | 6 | 75513
Принтер Epson LX-300 с кабелем 1,8м | шт | 4133.9 | 2 | 8267.8
припой А | кг | 318.78 | 14 | 4462.92
припой марки А | кг | 168 | 10 | 1680
припой ПМФ-7 | кг | 613.8 | 10 | 6138
припой ПОС-30 | кг | 96.65 | 27.5 | 2657.875
припой ПОС-90 пруток d=8мм | кг | 470.94 | 40 | 18837.6
припой ПОССу-40-2 пруток d=8мм | кг | 140 | 45 | 6300
припой твердый РОЛОТ S94 CP203 | кг | 1408.39 | 1.8 | 2535.102
присоединение переднее РСВ 18-23 (1..10с) | шт | 2570 | 1 | 2570
приставка выдержки времени F-5-D-RO /0.1-3c/ | шт | 227.8 | 8 | 1822.4
приставка выдержки времени F-5-D-T2 /0.1-30c/ | шт | 227.8 | 2 | 455.6
приставка выдержки времени F-5-D-T4 /10-180c/ | шт | 227.8 | 1 | 227.8
приставка контактная ПКЛ-40 | шт | 228.81 | 9 | 2059.29
приставка ПВИ-13 | шт | 490.75 | 4 | 1963
приставка ПВИ-23 задержка на выкл.0,1-3сек. | шт | 250 | 1 | 250
приставка ПВЛ12 10-180с | шт | 3269.83 | 4 | 13079.32
приставка ПВЛ21 0,1-30с | шт | 512.71 | 3 | 1538.13
приставка ПВЛ23 0,1-15с | шт | 512.71 | 3 | 1538.13
приставка ПКИ-40 ППЗ-16/Н2 | шт | 85.24 | 4 | 340.96
приставка ПКЛ-22 | шт | 134.62 | 2 | 269.24
провод АПВ 10 | м | 2.75 | 427 | 1174.25
провод АПВ 16 | м | 3.58 | 831 | 2974.98
провод АПВ 2,5 | м | 1.73 | 1500 | 2595
провод АПВ 25 | м | 5.59 | 623 | 3482.57
провод АПВ 4 . | м | 2.23 | 2679 | 5974.17
провод МПО 012 | м | 0.02 | 4000 | 80
провод МПО 02 | м | 0.02 | 1433 | 28.66
провод ПВ | м | 4.1 | 2850 | 11685
провод ПВ 3х0,75 | м | 4.49 | 4240 | 19037.6
провод ПЭТВ-2 0,112 | кг | 167.26 | 18.94 | 3167.9044
провод ПЭТВ-2 0,125 | кг | 175.05 | 56.18 | 9834.309
провод ПЭТВ-2 0,140 | кг | 169.4 | 55.2 | 9350.88
провод ПЭТВ-2 0,160 | кг | 151.98 | 30.3 | 4604.994
провод ПЭТВ-2 0,180 | кг | 159.7 | 58.4 | 9326.48
провод ПЭТВ-2 0,200 | кг | 156.11 | 42.63 | 6654.9693
провод ПЭТВ-2 0,224 | кг | 149.81 | 76.16 | 11409.5296
провод ПЭТВ-2 0,250 | кг | 163.32 | 197.075 | 32186.289
провод ПЭТВ-2 0,28 | кг | 135.64 | 240.04 | 32559.0256
провод ПЭТВ-2 0,315 | кг | 132.86 | 189.967 | 25239.0156
провод ПЭТВ-2 0,335 | кг | 103.35 | 39.44 | 4076.124
провод ПЭТВ-2 0,355 | кг | 113.29 | 135.93 | 15399.5097
провод ПЭТВ-2 0,400 | кг | 158.28 | 377.79 | 59796.6012
провод ПЭТВ-2 0,450 | кг | 185.33 | 313.178 | 58041.2787
провод ПЭТВ-2 0,500 | кг | 161.76 | 331.41 | 53608.8816
провод ПЭТВ-2 0,53 | кг | 93.33 | 68.24 | 6368.8392
провод ПЭТВ-2 0,56 | кг | 138.5 | 89.41 | 12383.285
провод ПЭТВ-2 0,6 | кг | 131.48 | 463.41 | 60929.1468
провод ПЭТВ-2 0,63 | кг | 150.45 | 346.82 | 52179.069
провод ПЭТВ-2 0,670 | кг | 186.77 | 260.26 | 48608.7602
провод ПЭТВ-2 0,71 | кг | 532.05 | 77.96 | 41478.618
провод ПЭТВ-2 1 | кг | 146.57 | 271.05 | 39727.7985
провод ПЭТВ-2 1,06 | кг | 195.49 | 281.02 | 54936.5998
провод ПЭТВ-2 1,12 | кг | 197.39 | 223.88 | 44191.6732
провод ПЭТВ-2 1,56 | кг | 316.5 | 44.134 | 13968.411
провод ПЭТВ-2 1,8 | кг | 148.77 | 174.97 | 26030.2869
провод ПЭТВ-2 2,36 | кг | 103.33 | 134.62 | 13910.2846
провод ТРП 2х0.5 | м | 1.06 | 22622 | 23979.32
проволока Д 4,0 мм отож. | кг | 21.17 | 18 | 381.06
проволока Д 4,0 мм свароч. СВО8Г2С | кг | 34.85 | 76.8 | 2676.48
прокладка для шламоотводителя MOS1000/500 | шт | 11100 | 6 | 66600
пускатель ПБР-2И | шт | 3737.29 | 4 | 14949.16
пускатель ПМ 12-010-100 220 В | шт | 295.64 | 19 | 5617.16
пускатель ПМ 12-025-641 220в 2з+4р | шт | 2735.14 | 9 | 24616.26
пускатель ПМА 3100/220В | шт | 1026.09 | 46 | 47200.14
пускатель ПМЕ 214/220В | шт | 567.79 | 9 | 5110.11
ПЭТ-Лента (для скорлуп ПЕноплэкс) | шт | 1830.5 | 18 | 32949
разделитель мембранный РМ-5319 | шт | 5029.1 | 5 | 25145.5
Разрядник РВН-0,5 | шт | 64.5 | 6 | 387
разрядник РВНШ 250 | шт | 170 | 24 | 4080
Разрядник РВНШ-250 . | шт | 3.85 | 36 | 138.6
раковина | шт | 2016.87 | 2 | 4033.74
рамка уровня указ 12кч 11бк №8 Ру25 | шт | 2737.87 | 6 | 16427.22
реактив канифоль сосновая | кг | 332.14 | 9.278 | 3081.5949
регулятор давления газа РД-32 М/С-10 | шт | 8000 | 1 | 8000
регулятор перелива уровня поплавковый Ду 80 Ру 10 | шт | 51610.17 | 1 | 51610.17
регулятор скорости СР1А | шт | 898.33 | 6 | 5389.98
регулятор скорости СР2А | шт | 991.67 | 6 | 5950.02
резак РЭП | шт |  | 1 | 0
резистор ПЭВ-25 22(24)Ом | шт | 30 | 30 | 900
резьба ДУ 76 сталь L=100мм | шт | 205.6 | 44 | 9046.4
реле ВЛ-64,220/50,3....30мин | шт | 968.34 | 1 | 968.34
реле коммутации нагрузки однофазное электронное ELR 1-230AC/600AC-20 | шт | 3524.9 | 1 | 3524.9
реле МКУ-48-24в | шт | 187.5 | 1 | 187.5
реле протока тип DW-182 ДУ-65мм | шт | 75000 | 4 | 300000
Реле ПЭ-37 44 24в | шт | 187.5 | 17 | 3187.5
Реле ПЭ-37 62 36в | шт | 187.5 | 5 | 937.5
реле ПЭ-37-44 | шт | 241.45 | 7 | 1690.15
реле РП-18 | шт | 3439.71 | 9 | 30957.39
реле РП-21 тип 3 4/-220/5 | шт | 202 | 6 | 1212
реле РП-21-004 24в | шт | 382.72 | 9 | 3444.48
реле РПС-28 РС4.521.938 | шт | 3368.18 | 27 | 90940.86
Реле РПУ2-М9/220 6620 | шт | 181.53 | 7 | 1270.71
реле РСВ 18-23=220В | шт | 2926.37 | 2 | 5852.74
реле РСВ 18-31 220/50 | шт | 2582.96 | 2 | 5165.92
реле РСВ 21-1 110-220В | шт | 1644.29 | 5 | 8221.45
реле РУ-21 =220В | шт | 866.93 | 20 | 17338.6
реле РУ-21 =48В | шт | 515 | 11 | 5665
реле РУ-21 220/50 | шт | 567.08 | 9 | 5103.72
реле РУ-21/48 | шт | 351.11 | 28 | 9831.08
реле РЭС-22 Р4-22-14-23-1 12В | шт | 111.9 | 12 | 1342.8
реле РЭС-8РС 4.590.052 | шт | 344.08 | 27 | 9290.16
реле РЭУ 11-11-2-40У3 220В/50Гц | шт | 562.08 | 7 | 3934.56
реле РЭУ 11-11-2-40УЗ 110В пост | шт | 580 | 3 | 1740
решетка переточная РП1-4 | шт | 1058.33 | 1 | 1058.33
решетка РВ1 100х200 | шт | 329.55 | 17 | 5602.35
розетка РА 16-014 о/п 2м с/з | шт | 45.18 | 45 | 2033.1
розетка РА 16-260 | шт | 60.38 | 31 | 1871.78
розетка РС 16-006 с/п | шт | 20.61 | 51 | 1051.11
ротор вед.Ш-40-4 | компл | 1386.67 | 2 | 2773.34
ротор ведомый Ш-40-4 | компл | 1351.51 | 2 | 2703.02
рубильник ВР 32-31А 21220-00-УХЛЗ | шт | 431.7 | 2 | 863.4
рукав высокого давления РВД 2000 | шт | 2304 | 3 | 6912
светильник ЛПО 1х36 | шт | 340 | 34 | 11560
светильник ЛСУ 2-1 12В | шт | 446.55 | 4 | 1786.2
светильник РСП 05-250-002 | шт | 1722 | 6 | 10332
светильник РСП 05-250-702(710) | шт | 5273.53 | 20 | 105470.6
светодиод АЛ 307 БМ | шт | 7 | 108 | 756
сгон Ду 15 ст. | шт | 20.89 | 10 | 208.9
секции к котлу "Универсал-5" средние | шт | 6009.23 | 4 | 24036.92
секции конвективной части котла ПТВМ-50 | компл | 3518597.75 | 1 | 3518597.75
секция Т-образная НЛТ 100х100(ЛМЗТ100-100) | шт | 1440.68 | 2 | 2881.36
сепаратор непрерыв продувки СП-0,7 | шт | 77118.64 | 1 | 77118.64
сетка из нержав.стали 0,5х0,5 | м2 | 450 | 1 | 450
сетка нержав. №4 Д 1,2 | м2 | 780.87 | 12 | 9370.44
сигнализатор для измерения объемной доли метана СГИТЭ-СН4-3.0-24 б/у | шт | 3600 | 4 | 14400
сигнализатор ЭР СУ-2К | шт | 1670.17 | 1 | 1670.17
смазка 1-13 | кг | 117.31 | 8.25 | 967.8075
смазка графитовая | кг | 73.84 | 23.6 | 1742.624
смазка жировая 1-13 | кг | 98.18 | 75.72 | 7434.1896
смазка С1-13 | кг | 225 | 29.5 | 6637.5
смазка Циатим-221 | кг | 676.44 | 46.7 | 31589.748
смазка Циатим-221Е | кг | 746 | 30.4 | 22678.4
соединитель 100х100 Ц | шт | 57 | 99 | 5643
соединитель 70х50 Ц | шт | 30.78 | 33 | 1015.74
соединитель для воздуховода ПМ-100 | шт | 172.68 | 4 | 690.72
соединитель лотка Снл100 (ЛМСУ) | шт | 42.88 | 22 | 943.36
солидол | кг | 44.17 | 18 | 795.06
стабилизатор пламени | шт | 1593.67 | 2 | 3187.34
стабилизатор СН-300 | шт | 4469.69 | 1 | 4469.69
стабилитрон Д 815 А | шт | 12 | 15 | 180
стабилитрон КС 133 А | шт | 3 | 20 | 60
стабилитрон КС 533 А | шт | 4.33 | 5 | 21.65
сталь круг.Д-100 | т | 11916.07 | 0.525 | 6255.9367
сталь круг.Д-100 СТ45 | т | 29148.88 | 0.303 | 8832.1106
сталь круг.Д-150 | т | 24008.36 | 0.426 | 10227.5614
сталь круг.Д-180 ст.45 | т | 2533.43 | 0.335 | 848.699
сталь круг.Д-6,5 А1 (катанка) | т | 7683.35 | 0.275 | 2112.9213
сталь круг.Д-80 | т | 9952.27 | 0.138 | 1373.4133
сталь круг.Д-80 СТ45 | т | 27318.3 | 0.945 | 25815.7935
сталь круг.Д-90 | т | 6480.84 | 1.471 | 9533.3156
сталь круг.Д-90 ст3сп5 | т | 6183.34 | 0.89 | 5503.1726
сталь лист # 6 мм ст.12Х8Н10Т | т | 251636.85 | 0.422 | 106190.7507
сталь оцинков лист.0,8мм | т | 41065.65 | 0.49 | 20122.1685
стартер 127в | шт | 12.8 | 425 | 5440
стартер S2- 127В | шт | 17.83 | 150 | 2674.5
стартер СК-127 | шт | 9.69 | 375 | 3633.75
стеклохолст ВВГ | м2 | 24.38 | 300 | 7314
счетчик газа РС-СПА-М, Ду-100 б/у | шт | 32400 | 1 | 32400
счетчик газа СГ-16 М-400 | шт | 42852.78 | 1 | 42852.78
счетчик газа СГ-16-200 | шт | 22747.15 | 2 | 45494.3
счетчик газа СГ-16М-1000 | шт | 43946.77 | 3 | 131840.31
счетчик газа СГ-16М-200 | шт | 17350 | 1 | 17350
счетчик газа СГ-16М-800 | шт | 43988.51 | 1 | 43988.51
счетчик газа СГ-16М-800, | шт | 56464.48 | 2 | 112928.96
счетчик газа СГ-16МТ-250, ДУ-80 | шт | 41000 | 2 | 82000
счетчик газа ТZ-400/100 | шт | 133820.77 | 1 | 133820.77
счетчик горячей воды "WPD 250/150" | шт | 57759.32 | 1 | 57759.32
счетчик горячей воды "WPD 300/150" | шт | 74956.78 | 2 | 149913.56
счетчик горячей воды "WPD-300" Д-300 | шт | 164778.9 | 2 | 329557.8
счетчик горячей воды ETW-N-0513020 ДУ20 (ЕТК-20) | шт | 2300 | 3 | 6900
счетчик горячей воды MTW-1226030 (МТК-32) | шт | 6100 | 2 | 12200
счетчик горячей воды MTW-20726025 (МТК-25) | шт | 6100 | 4 | 24400
счетчик горячей воды ВСТН-200, ДУ-200 с импульсным выходом | шт | 51721.58 | 1 | 51721.58
счетчик горячей воды СТВГ-1-100,Д-100 | шт | 6100 | 2 | 12200
счетчик ЕТК-25 | шт | 2300 | 1 | 2300
счетчик расходомер РМ5-Т, Ду=200 ТВ001, ФЛ-0 | шт | 33928.65 | 2 | 67857.3
счетчик холодной воды Meitwin-50 | шт | 69100 | 1 | 69100
счетчик холодной воды WPH-N-K-2000-040 (MTK-N ДУ40) | шт | 11300 | 1 | 11300
счетчик холодной воды ВМХ-100 | шт | 8419.87 | 2 | 16839.74
счетчик холодной воды ВСХ-25 | шт | 4943.85 | 1 | 4943.85
счетчик холодной воды ВСХ-40 | шт | 5390.02 | 1 | 5390.02
счетчик холодной воды МТ 50 GN 2,5 Д-20 | шт | 2351.76 | 6 | 14110.56
счетчик холодной воды МТК1-32 | шт | 6100 | 1 | 6100
счетчик холодной воды СКБ-25 | шт | 5361.5 | 1 | 5361.5
счетчик холодной воды СТВ-100 | шт | 4493.9 | 1 | 4493.9
счетчик электрич. | шт | 350.87 | 1 | 350.87
счетчик электрич. ЦЭ-2726-11 5(50)А 220 эл.однофазный | шт | 3300 | 2 | 6600
счетчик электрич. ЦЭ-2727 10-100А (5-100А) | шт | 5292.15 | 2 | 10584.3
счетчик электрич. ЦЭ-2727 3х220/380 5-10А | шт | 3717.76 | 3 | 11153.28
счетчик электрич. ЦЭ-2727 5-10А/380В(однотарифный,3х фаз) | шт | 6786.89 | 2 | 13573.78
счетчик электрич. ЦЭ-2727 5-50А 380В 3-х фазный однотариф | шт | 3317.96 | 2 | 6635.92
счетчик электрич. ЦЭ-2727-5-50а | шт | 5503.4 | 6 | 33020.4
счетчик-расходомер РМ5-Т Ду 15 ТВ00ФЛ-0 | шт | 19376.22 | 1 | 19376.22
счетчик-расходомер РМ5-Т Ду 40 ТВ001ФЛ-0 | шт | 21484.08 | 1 | 21484.08
табло ТСМ | шт | 103.18 | 24 | 2476.32
таймер ЭТ-99 электронный | шт | 1500 | 2 | 3000
таль электрич.г/п 1,0тн в/п 6м | шт | 32350 | 1 | 32350
таль электрич.г/п 2,0тн | шт | 114198.5 | 1 | 114198.5
таль электрич.ТЭ-050-5310 | шт | 27711.86 | 1 | 27711.86
текстолит 3 мм | кг | 127.66 | 36 | 4595.76
текстолит 8 мм | кг | 137.24 | 40 | 5489.6
Текстолит А 5 мм | кг | 109.17 | 90.75 | 9907.1775
текстолит ПТ 1мм | кг | 149.65 | 65.813 | 9848.9155
текстолит ПТ 20 мм | кг | 139.23 | 27.84 | 3876.1632
текстолит ПТ 3 мм | кг | 195.95 | 79 | 15480.05
текстолит ПТ 30 мм | кг | 135 | 46.942 | 6337.17
текстолит ПТ 5-8 мм | кг | 136.28 | 46 | 6268.88
тепловычислитель в компл.СПТ-941К | компл | 44690 | 1 | 44690
термометр сопр.ДТС 224-100П.В4.43/2 | шт | 2083.06 | 5 | 10415.3
термометр сопр.КТПТР-01-100П-100мм 0-180град.класс 1 | шт | 1550 | 2 | 3100
термометр сопр.ТСМ-0193-01 50м 1000мм В4 | шт | 1474.57 | 1 | 1474.57
термометр сопр.ТСМ-0193-01 50м 400мм "В4 | шт | 1380 | 5 | 6900
термометр сопр.ТСМ-0193-01 50М 400мм В4 | шт | 881 | 2 | 1762
термометр сопр.ТСМУ-Метран-274-02(-50+50оС),500мм,100М,защ.арм.500мм | шт | 2800 | 1 | 2800
термометр сопр.ТСП-0193-01-50п, А4 80мм | шт | 1162.71 | 1 | 1162.71
термометр ТТЖ-М,исп1П 5(0..+150)-1-240/163 | шт | 169.38 | 7 | 1185.66
техпластина МБС 6 мм | кг | 46.19 | 22 | 1016.18
техпластина МБС-С 10мм | кг | 42.73 | 11.4 | 487.122
техпластина ТМКЩ 12 мм | кг | 42.83 | 8.2 | 351.206
техпластина ТМКЩ 1мм. | кг | 37.51 | 15.8 | 592.658
техпластина ТМКЩ 2 мм | кг | 125.16 | 112.6 | 14093.016
техпластина ТМКЩ 4 мм | кг | 95.01 | 88.5 | 8408.385
техпластина ТМКЩ 5 мм. | кг | 131.21 | 119.8 | 15718.958
техпластина ТМКЩ 6 мм | кг | 113.26 | 8.8 | 996.688
тиристор КУ 101Е | шт | 15 | 10 | 150
тиристор Т 112-16-10-4 | шт | 70 | 20 | 1400
тиристор Т 161-160-14-33 УХЛ2 | шт | 1575.29 | 60 | 94517.4
тормоз электромагнитный ТЭМП-51 для МЭО-630 | шт | 5400 | 1 | 5400
транзистор КП 303 И | шт | 19.44 | 10 | 194.4
транзистор КТ 118 А | шт | 30 | 10 | 300
транзистор КТ 503 Б | шт | 4.03 | 75 | 302.25
транзистор КТ 503 Д | шт | 1 | 45 | 45
транзистор КТ 805 АМ | шт | 6 | 15 | 90
транзистор КТ 814 Б | шт | 6.4 | 15 | 96
транзистор КТ 815 Г | шт | 14.11 | 5 | 70.55
трансформатор напряжения НАМИТ-10-2 10000/100 | шт | 20786.87 | 2 | 41573.74
трансформатор напряжения НАМИТ-10-2 6000В /100 | шт | 20131.87 | 2 | 40263.74
трансформатор ТН-36 | шт | 46.8 | 15 | 702
трансформатор тока Т-0,66 150/5 кл.т. 0,5S | шт | 753.02 | 14 | 10542.28
трансформатор тока ТШ-0,66 200/5 кл.т. 0,5S | шт | 600 | 1 | 600
Трансформатор ТС-1 | шт | 180 | 15 | 2700
тройник | шт | 294.07 | 2 | 588.14
тройник (шт) | шт | 51.82 | 131 | 6788.42
тройник 32мм | шт | 143.88 | 9 | 1294.92
тройник Д 15 | шт | 2.04 | 446 | 909.84
тройник Д 15 чуг. | шт | 15.29 | 7 | 107.03
тройник Д 159х159 | шт | 1000 | 1 | 1000
тройник Д 159х4 | шт | 876.48 | 3 | 2629.44
тройник Д 20 | шт | 33.79 | 274 | 9258.46
тройник Д 20 прямой | шт | 8.52 | 71 | 604.92
тройник Д 25 | шт | 6.39 | 701 | 4479.39
тройник Д 426х10 | шт | 16590.89 | 2 | 33181.78
тройник Д 50 | шт | 68.12 | 20 | 1362.4
тройник Д 530 ППУ | шт | 23750 | 2 | 47500
тройник Д 530х10 | шт | 20205.93 | 6 | 121235.58
тройник Д 530х8 | шт | 14371.03 | 6 | 86226.18
тройник Д 600х500 разнопроходной | шт | 20000 | 2 | 40000
тройник Д 630 | шт | 33241.14 | 1 | 33241.14
тройник Д 820х10 | шт | 21731.11 | 2 | 43462.22
тройник Д 820х630 ППУ | шт | 48333.33 | 6 | 289999.98
тройник лат. 3/8 ВВВ | шт | 40 | 2 | 80
тройник открывающийся TI 20G ИЭК | шт | 11.32 | 35 | 396.2
тройник П 89х6 | шт | 507.78 | 5 | 2538.9
тройник Ф 20 | шт | 17.94 | 19 | 340.86
тройник ф 325х8 | шт | 9645.98 | 15 | 144689.7
труба Д-100 чугун. | пог.м | 208.33 | 103.9 | 21645.487
труба Д-1020х12,0 ст. эл/св п/ш | т | 33810 | 0.318 | 10751.58
труба Д-10х2 б/ш 12Х18Н10Т х/д | т | 753304.83 | 0.019 | 14312.7918
труба Д-219 (тн) | т | 3673.23 | 0.124 | 455.4805
труба Д-273х11 б/ш г/д ст.12Х18Н10Т | т | 400254.9 | 0.404 | 161702.9796
труба Д-377х10 ст. б/ш г/д | т | 47493.53 | 0.88 | 41794.3064
труба Д-426х560 ППУ с ОДК | пог.м | 6690.72 | 7.59 | 50782.5648
трубка латунная 22х2 | т | 762033.9 | 0.1 | 76203.39
трубка латунная 22х2х1574 | т | 315000 | 0.021 | 6615
трубка МНЖ | м | 24.78 | 51 | 1263.78
трубка ПХВ (кг) | кг | 1.88 | 19.6 | 36.848
трубка ПХВ /кембрик/ 3,0х0,4 (кг) | кг | 290.39 | 1 | 290.39
трубка ПХВ 10 мм | кг | 138.69 | 7 | 970.83
трубка ПХВ 14 мм | кг | 88.45 | 2.24 | 198.128
трубка ПХВ 20 мм (кг) | кг | 99.94 | 5.49 | 548.6706
трубка ПХВ ТВ 40 20 мм | кг | 21.94 | 5.5 | 120.67
трубка ПХВ ТВ 40 25 мм | кг | 237.37 | 3.5 | 830.795
трубка ПХВ ТВ 40 4 мм | кг | 160.51 | 7 | 1123.57
трубка ПХВ ТВ 40 40 мм | кг | 239 | 0.5 | 119.5
трубка ПХВ ТВ-40 ф20мм | кг | 118.13 | 4.28 | 505.5964
трубка резиновая 1-2М 4х2мм | кг | 160 | 20.6 | 3296
трубка резиновая 1-3С 4х2мм | кг | 160 | 60 | 9600
трубка стеклянная Д 18мм 1,5м | шт | 708.13 | 1 | 708.13
трубка ТВЛ 0,5мм электроизоляц. | м | 7.7 | 45.56 | 350.812
трубка ТКР 12 мм | м | 42.49 | 104.5 | 4440.205
трубка ТКР 14 мм | м | 52.56 | 196.57 | 10331.7192
трубка ТКР 16 мм | м | 57.1 | 175.4 | 10015.34
трубка ТКР 4 мм | м | 19.06 | 48.1 | 916.786
трубка ТКСП 5 мм | м | 15.75 | 106.2 | 1672.65
трубка ТКСП 6 мм | м | 16.45 | 109 | 1793.05
трубка ТКСП 7 мм | м | 20.72 | 113.27 | 2346.9544
трубы пароводоперепускные ДКВР-20/13 | компл | 180524.29 | 2 | 361048.58
тумблер П 2Т-3 | шт | 325.22 | 3 | 975.66
тумблер П 2Т-5 | шт | 234.61 | 10 | 2346.1
тягомер ТмМП-52 0,6кПа | шт | 2384.29 | 6 | 14305.74
тягомер ТмМП-52 1,6кПа | шт | 2723.23 | 10 | 27232.3
тягомер ТмМП-52 1кПа | шт | 2492.8 | 9 | 22435.2
тягомер ТММП-52 2,5кпа . | шт | 1531.82 | 10 | 15318.2
тягомер ТММП-52 6кпа | шт | 1220.83 | 13 | 15870.79
тягонапоромер ТНМП-52 0,125кПа | шт | 1650.17 | 2 | 3300.34
тягонапоромер ТНМП-52 1.25 | шт | 1250.73 | 29 | 36271.17
тягонапоромер ТНМП-52 2.0 кПа | шт | 1562.04 | 29 | 45299.16
тягонапоромер ТНМП-52 М1 0,2кПа | шт | 2675.77 | 1 | 2675.77
тягонапоромер ТНМП-52 М2 2кПа | шт | 1151 | 2 | 2302
тягонапоромер ТНМП-52м+125па | шт | 2361.71 | 4 | 9446.84
уголок лат В-В 3/8" | шт | 25.72 | 2 | 51.44
угольник 15 | шт | 27.97 | 4 | 111.88
угольник 20 . | шт | 13.79 | 259 | 3571.61
Угольник 20 . | шт | 0.08 | 10 | 0.8
угольник 25 | шт | 9.11 | 17 | 154.87
угольник 32 | шт | 53.83 | 27 | 1453.41
узел прохода УП 1-01 | шт | 1075.5 | 2 | 2151
узел прохода УП 1-02 | шт | 1098 | 3 | 3294
умывальник | шт | 1349.1 | 2 | 2698.2
умывальник Варяг сотв. белый | шт | 167.52 | 1 | 167.52
уплотнение для затвора | шт | 272033.9 | 2 | 544067.8
уплотнение проточное EPDM для пластины модель J107 | шт | 838.98 | 100 | 83898
уплотнение торцевое к насосу DAB ALP 2000T | шт | 6114.29 | 2 | 12228.58
уплотнение торцевое к насосу DAB ALP 800T | шт | 3401.63 | 2 | 6803.26
уплотнение торцевое к насосу WILO Multivert MV1802 | шт | 6600 | 1 | 6600
Установка газогорелочн. устр.в компл. с газ. армат. б/у | шт | 142000 | 2 | 284000
Установка дозирующая для обработки воды реагентом б/у | шт | 42400 | 1 | 42400
установка приточная СV-AN-10A/1-7 | шт | 215906.22 | 1 | 215906.22
установка шкафная ШБГ-400-ЗК | шт | 88315 | 1 | 88315
устройство задающее ЗУ-50 | шт | 11519.39 | 3 | 34558.17
устройство ЗУ-11. | шт | 0.02 | 4 | 0.08
фильтр Na-катионитов. Д 1000 . | шт | 45975.38 | 3 | 137926.14
фильтр грязевой Ду 150 вертик | шт | 30333.15 | 1 | 30333.15
фильтр Ду 200 газовый | шт | 126480 | 1 | 126480
фильтр топливный | шт | 434.12 | 4 | 1736.48
фильтр ФММ-32 | шт | 2027.38 | 4 | 8109.52
фильтр ФММ-40 | шт | 2467.65 | 2 | 4935.3
фильтр ФМФ-100 | шт | 7716.42 | 5 | 38582.1
фильтр-патрон сменный к индив.фильтру с раз.ячейки 0,5х0,5 ДУ 100 | шт | 1285 | 2 | 2570
фитинг бочонок из оцинк.труб Д 32 | шт | 29.5 | 5 | 147.5
фитинг контргайка чугун. Ду-15 | шт | 6.99 | 1 | 6.99
Фитинг оц, контргайка Ду-40 | шт | 8.42 | 28 | 235.76
фитинг сгон стальн. черн. Ду-40 | шт | 15.54 | 5 | 77.7
фланец соединительный латунь Ду-100 | шт | 2491.52 | 6 | 14949.12
фланец соединительный латунь Ду-50 | шт | 2049.15 | 2 | 4098.3
фланцы 1-200-10 воротн. | шт | 851.13 | 11 | 9362.43
фланцы 1-300-16 воротн. | шт | 1560.09 | 5 | 7800.45
фланцы Д 100 Ру 10 | шт | 393.75 | 2 | 787.5
фланцы Д 100х16 12х18Н10Т нерж | шт | 2265.27 | 2 | 4530.54
фланцы Д 125 | шт | 30.85 | 10 | 308.5
фланцы Д 125 Ру 10 | шт | 470.55 | 17 | 7999.35
фланцы Д 125 Ру 25 | шт | 661.69 | 8 | 5293.52
фланцы Д 125 Ру 40 ст 20 Гр.пок.4 | шт | 1577.28 | 20 | 31545.6
фланцы Д 15 Ру 16 | шт | 52.95 | 56 | 2965.2
фланцы Д 15 Ру 25 | шт | 51.15 | 55 | 2813.25
Фланцы Д 15 Ру 63 | шт | 222.72 | 21 | 4677.12
фланцы Д 150 Ру 6 . | шт | 106.1 | 10 | 1061
фланцы Д 20 Ру 16 . | шт | 52.02 | 4 | 208.08
фланцы Д 20 Ру 25 | шт | 78.71 | 63 | 4958.73
фланцы Д 20 Ру 40 ворот. | шт | 115.4 | 6 | 692.4
фланцы Д 200 Ру 10 | шт | 574.65 | 39 | 22411.35
фланцы Д 200 Ру 25 | шт | 1468.61 | 9 | 13217.49
фланцы Д 25 Ру 16 | шт | 131.09 | 2 | 262.18
фланцы Д 25 Ру 25 | шт | 82 | 14 | 1148
фланцы Д 250 | шт | 64.87 | 20 | 1297.4
фланцы Д 250 Ру 10 | шт | 602.85 | 7 | 4219.95
фланцы Д 250 Ру 25 | шт | 1752.24 | 1 | 1752.24
фланцы Д 25-25/40 ворот. | шт | 247.05 | 8 | 1976.4
фланцы Д 300 Ру 16 | шт | 2207.55 | 3 | 6622.65
фланцы Д 300 Ру 25 | шт | 2515.09 | 11 | 27665.99
фланцы Д 350 | шт | 77.41 | 4 | 309.64
фланцы Д 350 Ру 16 | шт | 393.19 | 5 | 1965.95
фланцы Д 40 Ру 10 | шт | 127.95 | 9 | 1151.55
фланцы Д 40 Ру 10 ворот. | шт | 132.9 | 2 | 265.8
фланцы Д 40 Ру 25 | шт | 176.46 | 30 | 5293.8
фланцы Д 400 Ру 16 | шт | 3514.87 | 4 | 14059.48
фланцы Д 500 Ру 16 ворот. | шт | 2608.72 | 1 | 2608.72
фланцы Д 500 Ру 25 | шт | 7880.47 | 1 | 7880.47
фланцы Д 600 Ру 16 | шт | 7427.75 | 1 | 7427.75
фланцы Д 65 Ру 10 | шт | 287.48 | 7 | 2012.36
фланцы Д 65 Ру 16 | шт | 221.39 | 26 | 5756.14
фонарь ФИП-УПК в к/те с АЗУ для св.акк. | шт | 831.25 | 1 | 831.25
форсунка ЛППТП ЦЭЧМ | шт | 28675 | 4 | 114700
фотодатчик ФДА-03 контроля факела | шт | 12965.45 | 2 | 25930.9
фотосигнализатор ФСП-1.2 | шт | 7775.19 | 1 | 7775.19
фторопласт | кг | 224.8 | 38.85 | 8733.48
фторопласт пластина 4х300х300 | кг | 268.95 | 14.97 | 4026.1815
фторопласт стержень . | кг | 83 | 68.68 | 5700.44
фторопласт стержень 62х130 | кг | 240 | 23.322 | 5597.28
фторопласт стержень 78х160 | кг | 240 | 20.69 | 4965.6
фторопласт стержень Д 10 мм . | кг | 275.55 | 29.5 | 8128.725
фторопласт стержень Д 12 мм . | кг | 300 | 29.4 | 8820
фторопласт стержень Д 8 мм . | кг | 300 | 29.9 | 8970
футорка 1х1,2 хром | шт | 70.2 | 4 | 280.8
футорка лат. Н-В 1/2х1/4" | шт | 170.27 | 2 | 340.54
футорка хром Н-В 1/2х3/8" | шт | 22.9 | 4 | 91.6
часы-переключатель | шт | 541.6 | 2 | 1083.2
шайба М 12 гроверная | кг | 79.02 | 1.006 | 79.4941
шайба М 18 пружинная | кг | 46.96 | 6.688 | 314.0685
шайба М 24 | кг | 12.86 | 9.288 | 119.4437
шайба М 30 | кг | 22.34 | 8.6 | 192.124
шайба М 30. | кг | 25.96 | 12 | 311.52
шайба М 36 (кг) | кг | 85.55 | 2.1 | 179.655
шарик 5,0-40 95х18Ш | шт | 5.8 | 4007 | 23240.6
шарик 5,556-40 95х18Ш | шт | 5.6 | 2843 | 15920.8
швеллер 40 | т | 13525.41 | 0.188 | 2542.7771
шкаф металлический 500х500х300 IP55 (RH553) | шт | 3716.22 | 1 | 3716.22
шкаф ОЩН 431 300х400х150 | шт | 2098.29 | 1 | 2098.29
шкаф пожарный ШПК-320НЗ | шт | 1943.58 | 8 | 15548.64
шкурка шлифов.№20 на тканевой основе водост. | шт | 5299.5 | 2 | 10599
шкурка шлифов.№40 на тканевой основе водост. | рул | 2625.31 | 2 | 5250.62
шламоотводитель MOS 800/400 магнитный | шт | 561212.68 | 1 | 561212.68
шламоотводитель OISm 150/32 ДУ-32 3,6м3/час | шт | 72941.52 | 1 | 72941.52
шламоотводитель OISm 150/40 магнитный | шт | 32661.05 | 1 | 32661.05
шланг к ОП Ду 14 | шт | 25.33 | 2 | 50.66
шланг к ОП Ду 16 | шт | 21.73 | 9 | 195.57
шнур лавсановый 12мм | м | 5.02 | 2000 | 10040
шнур резиновый разный | кг | 8.67 | 41.66 | 361.1922
шнур резиновый ТМКЩ 12мм | кг | 141.25 | 137.1 | 19365.375
шнур резиновый ТМКЩ 14мм | кг | 191.31 | 14.6 | 2793.126
шнур резиновый ТМКЩ 16мм | кг | 137.49 | 37.8 | 5197.122
шнур резиновый ТМКЩ 18мм | кг | 168.02 | 69.3 | 11643.786
шнур резиновый ТМКЩ 20мм | кг | 182.81 | 74.4 | 13601.064
шнур резиновый ТМКЩ 6мм | кг | 130.29 | 139.8 | 18214.542
шнур ШАОН 25мм | кг | 116.28 | 232 | 26976.96
шомпол.латунь 8мм | шт | 900 | 4 | 3600
штанга оперативная ШОУ-15 | шт | 1070.61 | 1 | 1070.61
шумовиброинтегратор ШВИЛ-01 | шт | 7.44 | 1 | 7.44
щит газоанализатора 3194-07 | шт | 36728.7 | 3 | 110186.1
щит КИП-панель контроля | шт | 118926.47 | 2 | 237852.94
щит КИП-панель управ. | шт | 149782.57 | 1 | 149782.57
щит котла | шт | 132037.02 | 1 | 132037.02
щит пожарный 650х1300х300 закрытого типа | шт | 3225.8 | 1 | 3225.8
щит регистратора 3193-07 | шт | 37489.89 | 2 | 74979.78
щит СПГ-761 в комплекте | шт | 52258.34 | 1 | 52258.34
электрод Энес-1 | шт | 402.09 | 137 | 55086.33
электроды АНО-4 Д 4 (кг) | кг | 72.19 | 161.6 | 11665.904
электроды ТМУ-21У Д 4 (кг). | кг | 35.99 | 15 | 539.85
электроды ЦЧ-4 Д 3 | кг | 881.11 | 3 | 2643.33
электроды ЭЖК | шт | 1842.79 | 2 | 3685.58
электрокалорифер СФО-25 | шт | 9985.38 | 2 | 19970.76
электромагнит КГЭ3-65-Ф-100-220-Л | шт | 9105.11 | 1 | 9105.11
электромагнит МИС 4100 | шт | 2435 | 1 | 2435
электромагнит МИС 4100 220в | шт | 2857.31 | 1 | 2857.31
ящик ЯТП-220/36/0,25 | шт | 1238.33 | 5 | 6191.65
Итого по складу №8 |  |  |  | 39822497.0984
Всего по складам УСХ |  |  |  | 88570061.3149