## Реализация по протоколу
Перечень невостребованных ТМЦ на центрльных складах ГУП "ТЭК СПб"
Склад № 2 (пл. Мурино, 11)
№ п/п | Наименование | Ном. номер | Единица измер. | Цена (руб) без НДС | Кол-во | Год приобретения | Оценка состояния (удовл., хор., отл.)
1 | бак расширительный мембранный G-2000 Reflex | 101431360 | шт | 250000 | 2 | 2007 | удовл.
2 | воздуховод 1250х280 | 105381457 | пог.м | 1700 | 6 | 2007 | удовл.
3 | воздуховод Д 630мм | 105381456 | пог.м | 715 | 42 | 2007 | удовл.
4 | задвижка Ду 1000 Ру16 30с 541нж | 105363345 | шт | 1285571.74 | 1 | 2010 | удовл.
5 | извещатель магнитоконтактный ИО 102-6 | 101327500 | шт | 51.61 | 1 | 2008 | удовл.
6 | извещатель пожарный пламени ИП 212-3СУ | 101327504 | шт | 239.16 | 10 | 2008 | удовл.
7 | извещатель пожарный пламени ИПР-3 СУ ручной | 101327496 | шт | 1882.57 | 1 | 2008 | удовл.
8 | клапан ДУ 100 Ру16 15с65п(нж) | 105362371 | шт | 10176.47 | 5 | 2008 | удовл.
9 | клапан ДУ 100 Ру16 15ч75п (15ч14п) | 105362373 | шт | 4067.8 | 1 | 2008 | удовл.
10 | клапан ДУ 200 Ру16 15ч14п/бр | 101362526 | шт | 6741.17 | 1 | 2008 | удовл.
11 | клапан ДУ 25 обратный нерж.сталь межфланцевый тип812 149В2422 | 101363010 | шт | 2816 | 3 | 2008 | удовл.
12 | клапан регулир.воздушный 500х350 с эл/прив. | 101381458 | шт | 4845 | 4 | 2007 | удовл.
13 | кольцо среднее КС-10-9 | 101790014 | шт | 1198.29 | 29 | 2006 | удовл.
14 | консоль вертик.КВ 6 150 2200Г | 101471807 | шт | 380 | 6 | 2008 | удовл.
15 | консоль горизонт.КГ 1.150 | 101472070 | шт | 109.43 | 6 | 2008 | удовл.
16 | консоль горизонт.КГ 1.250 | 101472069 | шт | 115 | 30 | 2008 | удовл.
17 | кронштейн универсальный 2шт | 109611343 | компл | 340.71 | 3 | 2007 | удовл.
18 | крышка лотка Кр 1П200 | 101314830 | м | 135.03 | 8 | 2008 | удовл.
19 | крышка лотка Кр 1П300ц | 101472076 | м | 310 | 2 | 2008 | удовл.
20 | лоток кабельный НЛП 300Ц | 101472061 | м | 310 | 28 | 2008 | удовл.
21 | лоток кабельный НЛУ 200Ц углов. | 101472064 | шт | 703.2 | 3 | 2008 | удовл.
22 | лоток кабельный НЛУ 300Ц углов. | 101472063 | шт | 610 | 6 | 2008 | удовл.
23 | металлорукав Д-18мм РЗ-ЦХ | 109770476 | м | 21.67 | 50 | 2008 | удовл.
24 | муфта термоус.125х500 | 101091028 | шт | 834.77 | 50 | 2009 | удовл.
25 | муфта термоус.140х500 | 101091023 | шт | 847.18 | 227 | 2009 | удовл.
26 | муфта термоус.160х500 | 101091024 | шт | 943.07 | 403 | 2009 | удовл.
27 | муфта термоус.180х500 | 101091025 | шт | 1050.56 | 352 | 2009 | удовл.
28 | муфта термоус.200х500 | 101091029 | шт | 1149.48 | 2402 | 2009 | удовл.
29 | муфта термоус.225х500 | 101091030 | шт | 1255.44 | 123 | 2009 | удовл.
30 | муфта термоус.250х500 | 101091026 | шт | 1716.96 | 40 | 2009 | удовл.
31 | муфта термоус.400х700 | 101091038 | шт | 2857.92 | 6 | 2009 | удовл.
32 | муфта термоус.450х700 | 101091036 | шт | 3433.2 | 11 | 2009 | удовл.
33 | муфта термоус.560х700 | 101091040 | шт | 4425.48 | 120 | 2009 | удовл.
34 | муфта термоус.560х700 . | 101090019 | шт | 3882.05 | 11 | 2009 | удовл.
35 | оповещатель пожарный звуковой VPI (сирена) | 101327497 | шт | 86.02 | 1 | 2010 | удовл.
36 | перфошвеллер Пш.80х40-3 | 101472077 | м | 365.11 | 12 | 2010 | удовл.
37 | проволока Д 1,6 мм свароч. СВ08Г2С | 101211073 | кг | 39.6 | 40 | 2010 | удовл.
38 | разделитель каналов Ркн4 45х25х10ц | 101472075 | шт | 120 | 30 | 2008 | удовл.
39 | сетка металлическая в рамке 630 | 105381454 | шт | 850 | 2 | 2010 | удовл.
40 | тройник Д 159х159 | 101221109 | шт | 1000 | 1 | 2007 | удовл.
41 | труба Д-720 (п/м) | 101010096 | пог.м | 1363.56 | 2.9 | 2010 | удовл.
42 | трубка ПВХ 16 RK-9 жесткая | 101472050 | м | 6 | 321 | 2008 | удовл.
43 | фильтр ФМФ-125 | 101431357 | шт | 10229 | 5 | 2009 | удовл.
44 | фланцы Д 125 Ру 16 | 101070024 | шт | 701.58 | 12 | 2010 | удовл.
45 | фланцы Д 15 Ру 16 | 101070089 | шт | 52.96 | 2 | 2010 | удовл.
46 | фланцы Д 200 Ру 10 | 101070032 | шт | 574.65 | 20 | 2010 | удовл.
47 | фланцы Д 25 Ру 16/25 | 101071197 | шт | 110.31 | 16 | 2010 | удовл.
48 | фланцы Д 300 | 101070097 | шт | 528.61 | 6 | 2010 | удовл.
49 | фланцы Д 300 Ру 16 | 101070039 | шт | 2207.55 | 2 | 2010 | удовл.
50 | фланцы Д 300 Ру 25 | 101070070 | шт | 2515.09 | 16 | 2010 | удовл.
51 | фланцы Д 65 Ру 16 | 101070018 | шт | 221.39 | 22 | 2010 | удовл.
52 | щит вводно-распределительный ЩР | 101316391 | шт | 216069 | 1 | 2008 | удовл.
53 | щит управления заслонкой приточного воздуха ЩУЗ-1 | 101316396 | шт | 18047 | 1 | 2008 | удовл.
54 | щит управления заслонкой приточного воздуха ЩУЗ-2 | 101316397 | шт | 18047 | 1 | 2008 | удовл.
55 | щит учета ЩУ | 101316392 | шт | 61517 | 1 | 2008 | удовл.
56 | ящик с заземляющей шиной (Си 25х3мм) | 101316398 | шт | 2600 | 1 | 2008 | удовл.
Склад № 3
№ п/п | Наименование | Ном. номер | Ед. измер. | Цена (руб) без НДС | Кол-во | Год приобретения | Оценка состояния (удовл., хор., отл.)
1 | выключатель автоматический ВА 5237 400а | 101310181 | шт | 12433.91 | 1 | 2003 | удовлетвор.
2 | выключатель автоматический АЕ 2056 МП-400 100а | 101315764 | шт | 800.8 | 1 | 2003 | удовлетвор.
3 | выключатель автоматический ВА 5139 630а с руч прив. | 101311121 | шт | 6128.38 | 1 | 2005 | удовлетвор.
4 | выключатель автоматический ВА 5735 200а | 101315763 | шт | 3200 | 1 | 2005 | удовлетвор.
5 | выключатель автоматический ВА 5735 345610 125А | 101315776 | шт | 2874 | 5 | 2006 | удовлетвор.
6 | выключатель автоматический ВА 88-40 400А 35кА 3р ИЭК | 101315780 | шт | 6881.25 | 3 | 2005 | удовлетвор.
7 | выключатель маломасляный ВМП 10-20 / 630 | 101314312 | шт | 37775.56 | 1 | 2000 | удовлетвор.
8 | выключатель нагрузки ВНРп-1 0/400-10 УЗ | 101314754 | шт | 13008.47 | 1 | 2004 | удовлетвор.
9 | выключатель нагрузки ВНРп-10/400 (с приводом) | 101315753 | шт | 14250 | 1 | 2005 | удовлетвор.
10 | газоанализатор АКВТ-01 с к датч. | 101320149 | шт | 43333.5 | 1 | 2000 | удовлетвор.
11 | изолятор ИПУ-10/2000-12,5 УХЛ | 101315800 | шт | 12244.6 | 2 | 2005 | удовлетвор.
12 | изолятор опорный ИО-10--375 | 101316662 | шт | 150 | 3 | 2005 | удовлетвор.
13 | изолятор опорный ИО-6--375 | 101316661 | шт | 139 | 3 | 2005 | удовлетвор.
14 | изолятор опорный ИОР-10-750 | 101316663 | шт | 180 | 3 | 2005 | удовлетвор.
15 | контактор КТ 6033 220В/250А | 101314501 | шт | 6089.05 | 1 | 2009 | удовлетвор.
16 | лампа ЛОН 500 Вт Е40 | 101317250 | шт | 42.2 | 355 | 2009 | удовлетвор.
17 | лента диагр р 1763 (м2) | 109630073 | м2 | 6.75 | 2412 | 2004 | удовлетвор.
18 | лента диагр р 3565 | 109630043 | м2 | 8.77 | 660 | 2013 | удовлетвор.
19 | манометр МТП-1м "ацитилен" кл. т. 4 0,4мПа | 101325446 | шт | 268.85 | 40 | 2011 | удовлетвор.
20 | манометр МТП-1м "ацитилен" кл. т. 4 4мПа | 101325446 | шт | 274.49 | 30 | 2011 | удовлетвор.
21 | модем LanBit External 56K Voice.TI | 109770756 | шт | 1407.33 | 1 | 2005 | удовлетвор.
22 | муфта кабельная 3КВТп-10 (150-240) | 101315614 | шт | 932.84 | 4 | 2005 | удовлетвор.
23 | муфта кабельная 3КВТП-10 (25-50) | 101315756 | шт | 746.26 | 3 | 2005 | удовлетвор.
24 | муфта кабельная 3КВТп-10 (70-120) | 101315613 | шт | 878.55 | 4 | 2005 | удовлетвор.
25 | муфта кабельная 3КНтп-10 (150-240) | 101471974 | шт | 1040 | 4 | 2005 | удовлетвор.
26 | муфта кабельная 3КНтп-10 (25-50) | 101471972 | шт | 845 | 4 | 2005 | удовлетвор.
27 | муфта кабельная 3КНтп-10 (70-120) | 101471973 | шт | 975 | 4 | 2005 | удовлетвор.
28 | муфта кабельная 3СТп-10 (150-240) | 101315759 | шт | 2810.93 | 2 | 2005 | удовлетвор.
29 | муфта кабельная 3СТп-10 (25-50) | 101315758 | шт | 2052.24 | 2 | 2005 | удовлетвор.
30 | муфта кабельная 3СТп-10 (70-120) | 101315757 | шт | 2659.69 | 2 | 2005 | удовлетвор.
31 | муфта кабельная 4КВТп-1 (150-240) | 101315596 | шт | 780 | 4 | 2005 | удовлетвор.
32 | муфта кабельная 4КВТп-1 (25-50) | 101471971 | шт | 520 | 4 | 2005 | удовлетвор.
33 | муфта кабельная 4СТп-1 (25-50) | 101471975 | шт | 1508 | 2 | 2005 | удовлетвор.
34 | муфта кабельная 4СТп-1 150/240 | 101471977 | шт | 1846 | 3 | 2005 | удовлетвор.
35 | муфта кабельная 4СТп-1 70/120 | 101471976 | шт | 1638 | 2 | 2005 | удовлетвор.
36 | патрон ПТ 1,2-10-50-12,5УЗ | 1013115626 | шт | 341 | 2 | 2005 | удовлетвор.
37 | патрон ПТ 1,3-10-100-12,5УЗ | 1013115606 | шт | 728 | 8 | 2005 | удовлетвор.
38 | патрон+вставка ПР-2 220В 15А (6-15А) | 1013415603 | шт | 100 | 20 | 2005 | удовлетвор.
39 | пломба свинцовая Д 16 | 121330317 | шт | 4.07 | 640 | 2009 | удовлетвор.
40 | пломба свинцовая Д 16 (кг) | 109330516 | кг | 95.66 | 30 | 2009 | удовлетвор.
41 | подшипник 204 . | 105390314 | шт | 9.03 | 10 | 2002 | удовлетвор.
42 | подшипник 3182122К/(NN 3022К) | 105391493 | шт | 9544.49 | 1 | 2010 | удовлетвор.
43 | подшипник 3536 (22236) | 101390110 | шт | 9142.91 | 2 | 2010 | удовлетвор.
44 | предохранитель ПН-2-630 А | 101311282 | шт | 258.3 | 50 | 2005 | удовлетвор.
45 | преобраз. частоты "Vacon" NXSOO725FSSA1A2 IP54 380-500В | 101326376 | шт | 115750 | 2 | 2005 | удовлетвор.
46 | прибор для определ. содерж.воды в мазуте . | 101320021 | шт | 45400 | 1 | 2006 | удовлетвор.
47 | привод ручной ПР-11 к выключат. РВФ-10/1000 | 101317170 | шт | 4263.55 | 2 | 2009 | удовлетвор.
48 | пункт распред.ПР-11 3120-54 УХЛЗ | 101315080 | шт | 16525 | 1 | 2005 | удовлетвор.
49 | пускатель ПМ 12-040-212 220В 1з | 101315762 | шт | 669.9 | 6 | 2001 | удовлетвор.
50 | пускатель ПМ 12-063-151 220В | 101315440 | шт | 1868.97 | 6 | 2003 | удовлетвор.
51 | пускатель ПМЛ 2240/220В | 101317093 | шт | 1590 | 3 | 2009 | удовлетвор.
52 | разделитель для груз/поршн манометров жид/возд АР1 5000/1 | 101321755 | шт | 106408.33 | 3 | 2007 | удовлетвор.
53 | разъединитель РВ 10/400 | 101314511 | шт | 5858.55 | 5 | 2005 | удовлетвор.
54 | разъединитель РВФ-10/630 | 101314512 | шт | 8305.05 | 5 | 2005 | удовлетвор.
55 | резак РК-03 керосиновый | 101411240 | шт | 1951.72 | 10 | 2013 | удовлетвор.
56 | рубильник ВР 32-31А 30220 | 101311094 | шт | 534.49 | 1 | 2002 | удовлетвор.
57 | рубильник ВР 32-31А 71240 | 101314752 | шт | 600 | 1 | 2004 | удовлетвор.
58 | рубильник ВР 32-35А (Выкл. 250А) | 101314094 | шт | 719.19 | 1 | 2004 | удовлетвор.
59 | рубильник ВР 32-35А 71240 | 101310781 | шт | 971.19 | 1 | 2003 | удовлетвор.
60 | рубильник ВР 32-37А 71240 | 101314232 | шт | 1220.34 | 1 | 2004 | удовлетвор.
61 | рубильник ВР 32-39А 31240 | 101311127 | шт | 1112.04 | 1 | 2003 | удовлетвор.
62 | рубильник РЕ-19-4431120 | 101314775 | шт | 8033.9 | 1 | 2004 | удовлетвор.
63 | светильник ВЗГ-200 взрывобезоп. | 101310795 | шт | 1162.04 | 37 | 2007 | удовлетвор.
64 | счетчик газа РГ-100 | 101320780 | шт | 15127.28 | 1 | 2005 | удовлетвор.
65 | счетчик газа РГ-100-К-Ех | 101326858 | шт | 51385.71 | 2 | 2007 | удовлетвор.
66 | счетчик газа РГ-250М | 101324967 | шт | 45533.33 | 1 | 2007 | удовлетвор.
67 | счетчик газовый NRZ 0.3-К ДУ-50мм,в к-те с коррект.расхода ЕС694 вкл.датч.t ,дав | 101327065 | шт | 247700 | 1 | 2007 | удовлетвор.
68 | счетчик горячей воды ВСТ-32 турбинный крыльчатый | 101330198 | шт | 9852.13 | 1 | 2014 | удовлетвор.
69 | счетчик холодной воды ВВ-200 | 101320093 | шт | 148.14 | 4 | 2007 | удовлетвор.
70 | счетчик холодной воды ВСХ-65 | 101325382 | шт | 10593.22 | 1 | 2003 | удовлетвор.
71 | терминал ИТМ-11 ш/э | 101327475 | шт | 3585.18 | 15 | 2012 | удовлетвор.
72 | терминал ИТМ-12 ш/э | 101327476 | шт | 3695.48 | 15 | 2012 | удовлетвор.
73 | терминал КТ-15 | 101329270 | шт | 3500 | 40 | 2012 | удовлетвор.
74 | трансформатор напряжения НАМИТ-10-1 УХЛ2 | 101315775 | шт | 30800 | 1 | 2005 | удовлетвор.
75 | трансформатор ТМГ 1000/10/0,4 сх.Y/Yн-0 | 101315761 | шт | 406500 | 1 | 2005 | удовлетвор.
76 | трансформатор ТМГ 630/10/0,4 сх.Y/Yн-0 | 101315760 | шт | 272455 | 1 | 2005 | удовлетвор.
77 | трансформатор ТПЛ-10С 100/5-кл.т 0,5S | 101315766 | шт | 19800 | 2 | 2005 | удовлетвор.
78 | трансформатор ТПЛ-10С 150/5А-кл.т 0,5S | 101315767 | шт | 19800 | 2 | 2006 | удовлетвор.
79 | трансформатор ТПЛ-10С 200/5-кл.т 0,5S | 101315768 | шт | 19800 | 2 | 2006 | удовлетвор.
80 | трансформатор ТПЛ-10С 300/5-кл.т 0,5S | 101315769 | шт | 19800 | 2 | 2006 | удовлетвор.
81 | трансформатор ТПЛ-10С 400/5-кл.т 0,5S | 101315770 | шт | 19800 | 2 | 2005 | удовлетвор.
82 | трансформатор ТПЛ-10С 50/5-кл.т 0,5S | 101315765 | шт | 19800 | 2 | 2006 | удовлетвор.
83 | устройство вводно-распределительное ВРУ-031-250-404 | 101331473 | шт | 16525 | 2 | 2005 | удовлетвор.
84 | шкаф распределительный ШР 11-73510-22 | 101311711 | шт | 6066.67 | 1 | 2002 | удовлетвор.
85 | шкаф пекарный эл.ШПЭ-3 380в 22,7 квт | 109007591 | шт | 87716 | 1 | 2015 | удовлетвор.
86 | щит контроля | 101314321 | шт | 34930.89 | 1 | 2004 | удовлетвор.
Итого на складе № 3 |  |  |  |  | 4522
Внести дополнительно по складу №3
№ п/п | Наименование | Ном. номер | Ед. измер. | Цена (руб) без НДС | Кол-во | Год приобретения | Оценка состояния (удовл., хор., отл.)
1 | двигатель электрич. ДСМ-0,2-4,2П 220 В | 101320906 | шт | 650 | 4 | 2013 | удовлетвор.
2 | двигатель электрич. ДСО-32-02-0,375-УХЛ4 220/50 пр. | 101328550 | шт | 566.67 | 4 | 2013 | удовлетвор.
3 | газоанализатор ОКА-М | 101328621 | шт | 12300 | 10 | 2012 | удовлетвор.
Итого дополнительно по складу № 3 |  |  |  |  | 18
Склад № 4
№ п/п | Наименование | Ном. номер | Единица измер. | Цена (руб) без НДС | Кол-во | Год приобретения | Оценка состояния (удовл., хор., отл.)
1 | аппарат к насосу ЦНСГ-38 | 101380013 | шт | 85.93 | 1 | до 2014 | удовл.
2 | аппарат направляющий 12НА 22х6 | 105380130 | шт | 64640 | 1 | до 2014 | удовл.
3 | аппарат направляющий насоса(корпус секции насоса) 20НА22х3,вар.исп.5,зав.№1 | 105380048 | шт | 50000 | 1 | до 2014 | удовл.
4 | аппарат направляющий ЦНСГ-38 | 105381540 | шт | 3637.42 | 1 | до 2014 | удовл.
5 | аппарат направляющий ЦНСГ-60 чугун. | 105381179 | шт | 2152.61 | 1 | до 2014 | удовл.
6 | баббит | 101160005 | кг | 5.33 | 50 | 2007 | удовл.
7 | барабан верхний ДКВР 10/13 | 105370105 | компл | 1308000 | 1 | 2002 | удовл.
8 | барабан верхний ДКВР 20/13 | 105370061 | компл | 826075.11 | 1 | 2002 | удовл.
9 | барабан нижний ДКВР 10/13 | 105370106 | компл | 596000 | 1 | 2002 | удовл.
10 | барабан нижний ДКВР 20/13 | 105370062 | компл | 746267.67 | 1 | 2002 | удовл.
11 | блок трубопроводный Д-325 ППУ | 101060016 | шт | 2284.98 | 5 | до 2014 | удовл.
12 | блок трубопроводный Д-525 ППУ | 101060017 | шт | 3824 | 2 | до 2014 | удовл.
13 | вентилятор ВДН-10 с эл.дв.30х1500 лев. | 101441121 | шт | 60172.88 | 1 | до 2014 | удовл.
14 | вентилятор ВДН-9 с дв.АИР 160S 11х1000 прав. | 101441116 | шт | 36822.03 | 1 | до 2014 | удовл.
15 | вентилятор ВЦ 4-70-3,15 л. с двигателем 0,37/1500 | 101441125 | шт | 4000 | 1 | до 2014 | удовл.
16 | втулка | 105380090 | шт | 22.28 | 3 | до 2014 | удовл.
17 | втулка Ф-4К 15М5 128х74х120 | 105381225 | шт | 1450.57 | 2 | до 2014 | удовл.
18 | втулка Ф-4К 15М5 86х44х120 | 105381226 | шт | 870.39 | 2 | до 2014 | удовл.
19 | втулка Ф-4К 20 107х42х120 | 105381224 | шт | 889.27 | 2 | до 2014 | удовл.
20 | горелка ГБЛ-0,85 (в к-те с КСУ-ЭВМ-М-П) | 101431378 | шт | 275440 | 1 | до 2014 | удовл.
21 | двигатель электрич. 4 АМ 180S4Y3 IP54 IM1081 22 кВт 1500 об/мин | 101381893 | шт | 25105 | 1 | 2013 | удовл.
22 | двигатель электрич. 4 АМ 180М4УЗ 30/1470 . | 101380243 | шт | 10328.18 | 1 | 2011 | удовл.
23 | двигатель электрич. 5А160М2У2 18,5кВТ,3000 об/мин,IP54,IM1081 | 101381870 | шт | 13046.77 | 1 | 2011 | удовл.
24 | двигатель электрич. 5А200L4У2 45кВт 1500 об/мин IP54,IM1081 | 101381873 | шт | 29070.42 | 1 | 2013 | удовл.
25 | двигатель электрич. 5А200L6У2,IM1081 30 кВт 1000 об/мин,IP54 | 101381887 | шт | 24918.15 | 1 | 2011 | удовл.
26 | двигатель электрич. 5А200L8Y2 IP54 IM1081 22 кВт 750 об/мин | 101381889 | шт | 24150 | 1 | до 2014 | удовл.
27 | двигатель электрич. 5А225М4У2 55кВт 1500 об/мин IP54,IM1081 | 101381874 | шт | 32755.99 | 1 | до 2014 | удовл.
28 | двигатель электрич. 5А80МВ4Y3 IP54 IV1081 1,5 кВт 1500 об/мин | 101381891 | шт | 1150 | 1 | до 2014 | удовл.
29 | двигатель электрич. 5АМ250S2У2 75кВт 3000 об/мин IP54,IM1081 | 101381877 | шт | 47262.65 | 1 | до 2014 | удовл.
30 | двигатель электрич. 5АМ250S2У2,IM1081.75кВт 3000об/мин,IP54 | 101381885 | шт | 47262.65 | 1 | до 2014 | удовл.
31 | двигатель электрич. 5АМ250М8У2 45кВт 750 об/мин IP54,IM1081 | 101381872 | шт | 51027 | 1 | 2013 | удовл.
32 | двигатель электрич. АИР 112 М2 7,50/3000 | 101380603 | шт | 9710.6 | 1 | 2011 | удовл.
33 | двигатель электрич. АИР 180 S2У2,IM1081,22 кВт 3000 об/мин,IP54 | 101381886 | шт | 15760 | 1 | 2013 | удовл.
34 | двигатель электрич. АО4-355L-4У2,IM1001,200 кВт,1500 об/мин,IP54,6000В | 101381898 | шт | 279613.94 | 1 | 2013 | удовл.
35 | дымосос ДН-12,5 с дв.30/1000 пр.вращение | 101441097 | шт | 188059.32 | 1 | до 2014 | удовл.
36 | дымосос ДН-13,5 пр.с дв.55/750 | 101441117 | шт | 191355.93 | 1 | до 2014 | удовл.
37 | дымосос ДН-9 лев 11х1000 | 101440055 | шт | 95250 | 1 | до 2014 | удовл.
38 | задвижка Ду 1000 Ру25 фл.30с 964нж с эл.прив. | 105361092 | шт | 1718338.56 | 1 | 2005 | удовл.
39 | задвижка Ду 50 Ру25 30с964нж(30с999нж) с эл/пр. | 105362499 | шт | 22112.67 | 1 | до 2014 | удовл.
40 | задвижка Ду 80 30ч7бк газ | 105362904 | шт | 3748 | 1 | до 2014 | удовл.
41 | задвижка Ду 80 Ру40 30с15нж (2-40) тл | 105361058 | шт | 6670.84 | 1 | до 2014 | удовл.
42 | камера ДКВР-10/13 | 105370173 | компл | 146000 | 1 | до 2014 | удовл.
43 | камера ДКВР-20/13 | 101440064 | компл | 168896.81 | 1 | до 2014 | удовл.
44 | клапан ДУ 100 Ру16 16ч6п/бр | 105362321 | шт | 3818.54 | 1 | до 2014 | удовл.
45 | клапан ДУ 100 Ру16 17с13нж предохран. | 105362183 | шт | 12245.17 | 8 | 2003 | удовл.
46 | клапан ДУ 100 Ру63 19с38нж | 105360250 | шт | 2565.67 | 1 | до 2014 | удовл.
47 | клапан ДУ 125 Ру25 15с 18п | 105360972 | шт | 5963.29 | 6 | 2002 | удовл.
48 | клапан ДУ 15 Ру63 15с52нж9/м | 105362634 | шт | 2418.03 | 1 | 2004 | удовл.
49 | клапан ДУ 150 Ру25 15с18п | 105360973 | шт | 12309.81 | 3 | до 2014 | удовл.
50 | клапан ДУ 150 Ру40 15с22нж | 105360971 | шт | 6704.53 | 1 | до 2014 | удовл.
51 | клапан ДУ 150 РУ40 19с53нж | 105361084 | шт | 16585.06 | 2 | до 2014 | удовл.
52 | клапан ДУ 200 Ру16 15ч14п/бр | 105362526 | шт | 6741.17 | 4 | до 2014 | удовл.
53 | клапан ДУ 200 Ру40 19с53нж/бк/1 | 105361074 | шт | 22657.75 | 2 | до 2014 | удовл.
54 | клапан ДУ 200 Ру63 19с38нж | 105362723 | шт | 28400 | 1 | до 2014 | удовл.
55 | клапан ДУ 25 Ру63 15с52нж9 | 105362633 | шт | 3426.08 | 1 | до 2014 | удовл.
56 | клапан ДУ 32 Ру63 15с52нж9м | 105360999 | шт | 3587.81 | 3 | до 2014 | удовл.
57 | клапан ДУ 40 15ч 8п | 105364091 | шт | 238.64 | 37 | до 2014 | удовл.
58 | клапан ДУ 40 Ру16 16ч3п | 105360946 | шт | 671.58 | 1 | до 2014 | удовл.
59 | клапан ДУ 40 чуг | 105360015 | шт | 95.51 | 7 | 1996 | удовл.
60 | клапан ДУ 50 Т-31 МС-3 | 105362683 | шт | 29002.2 | 2 | до 2014 | удовл.
61 | клапан ДУ 65 Ру16 15ч14п | 105362340 | шт | 1408.63 | 11 | до 2014 | удовл.
62 | клапан ДУ 65 Ру25 15кч16п/п1 | 105362538 | шт | 2079.16 | 10 | до 2014 | удовл.
63 | клапан ДУ 80 Ру16 16ч6п | 105362502 | шт | 1938.43 | 1 | 2006 | удовл.
64 | клапан ДУ 80 Ру40 15с22нж . | 105362630 | шт | 3493.7 | 1 | до 2014 | удовл.
65 | клапан ДУ 80 Ру40 19с53нж обратный | 105361186 | шт | 9206.13 | 1 | до 2014 | удовл.
66 | клапан ДУ 80/125 предохранит. VY-496-01 | 105362819 | шт | 43000 | 6 | до 2014 | удовл.
67 | клапан КРП-50М | 105362871 | шт | 9163.9 | 15 | до 2014 | удовл.
68 | клапан КС-80 | 105362678 | шт | 10600 | 2 | до 2014 | удовл.
69 | Клапан ПКН-50 | 105362242 | шт | 28499.06 | 2 | до 2014 | удовл.
70 | клапан редукционный тип 226 3/4 1,5-8,0 бар | 105362572 | шт | 1156.19 | 11 | до 2014 | удовл.
71 | колесо рабочее | 105380109 | шт | 62.01 | 11 | 2001 | удовл.
72 | колесо рабочее 162 | 105380041 | шт | 280 | 2 | до 2014 | удовл.
73 | колесо рабочее 168 | 105380042 | шт | 1015 | 1 | до 2014 | удовл.
74 | колесо рабочее 4КМ-12 (КМ90/35) | 105380131 | шт | 826.45 | 5 | до 2014 | удовл.
75 | колесо рабочее 5НДВ-60 | 105381407 | шт | 6240 | 3 | до 2014 | удовл.
76 | колесо рабочее вентилятора ВДН 11,2 | 105381481 | шт | 23060 | 1 | до 2014 | удовл.
77 | колесо рабочее Д 200/95 | 105380031 | шт | 5660.43 | 1 | до 2014 | удовл.
78 | колесо рабочее К 11/500 | 105371314 | шт | 699.15 | 2 | 2005 | удовл.
79 | колесо рабочее К 160/30 | 105380010 | шт | 3431.46 | 2 | до 2014 | удовл.
80 | колесо рабочее К 290/18 | 105380012 | шт | 901.88 | 4 | до 2014 | удовл.
81 | колесо рабочее КМ 80-50-200 | 105382155 | шт | 3383.9 | 1 | до 2014 | удовл.
82 | колесо рабочее СЭ 5000-160-8 (Н19.09.31.00 СБ) | 105381323 | компл | 84260.02 | 1 | 2007 | удовл.
83 | колесо рабочее ЦНСГ 60к/р | 105380125 | шт | 1576.96 | 1 | до 2014 | удовл.
84 | компенсатор ДУ 100 сильф. . | 101450002 | шт | 1059.27 | 4 | до 2014 | удовл.
85 | компенсатор ДУ 125 сильф | 101450031 | шт | 1401.43 | 12 | до 2014 | удовл.
86 | компенсатор ДУ 350 сильф. | 101450015 | шт | 45032.36 | 4 | до 2014 | удовл.
87 | компенсатор ДУ 50 сильф. | 101450034 | шт | 1761.02 | 18 | до 2014 | удовл.
88 | компенсатор ДУ 65 сильф | 101450032 | шт | 997.84 | 19 | до 2014 | удовл.
89 | компенсатор ДУ 65 сильф., | 101450035 | шт | 252.32 | 28 | до 2014 | удовл.
90 | компенсатор ДУ 80 сильф | 101450027 | шт | 1403.99 | 26 | до 2014 | удовл.
91 | компенсатор ППУ ОПН-25-125-80 | 101450078 | шт | 14820.89 | 1 | до 2014 | удовл.
92 | компенсатор ППУ ОПН-25-350-180 | 101451085 | шт | 46211 | 4 | до 2014 | удовл.
93 | компенсатор ППУ ОПН-25-65-70 | 101450077 | шт | 9807.5 | 4 | до 2014 | удовл.
94 | компенсатор ППУ ОПН-25-80-70 | 105450079 | шт | 10117.26 | 13 | до 2014 | удовл.
95 | комплект внутр.частей д/форсунок к котлу ПТВМ ДУ-3,0мм (завих.,распред.) | 105371251 | шт | 1891.67 | 12 | до 2014 | удовл.
96 | комплект внутр.частей д/форсунок к котлу ПТВМ ДУ-3,5мм (завих.распред.) | 105371238 | шт | 1891.67 | 12 | 2003 | удовл.
97 | комплект концевой изоляции CSF 55/110,66/125,86/145,109/160 | 101091112 | шт | 1822.38 | 10 | до 2014 | удовл.
98 | комплект ступени MVI 203-220(4015438) | 105381161 | шт | 1375 | 1 | 2009 | удовл.
99 | комплект ступени корпуса MVI 406 | 105381136 | шт | 1471.54 | 1 | 2009 | удовл.
100 | комплект ступени корпуса для MNI 406PN16(4015444) | 105381158 | шт | 1145.83 | 1 | 2009 | удовл.
101 | комплект ступени корпуса для MVI 406(4015445) | 105381159 | шт | 2915.5 | 2 | 2009 | удовл.
102 | комплект ступени корпуса для MVI 406(4015446) | 105381160 | шт | 1425.92 | 4 | 2009 | удовл.
103 | комплектующие для форсунок ГМГ-5М (завихрители,распылители) | 105371236 | компл | 3800 | 16 | 2003 | удовл.
104 | конденсатоотводчик ДУ 25 | 105361874 | шт | 79.36 | 2 | до 2014 | удовл.
105 | конденсатоотводчик ДУ 40 45с13нж | 105362819 | шт | 1576.96 | 1 | до 2014 | удовл.
106 | конденсатоотводчик ДУ 50 45ч12нж | 105360596 | шт | 491.03 | 2 | до 2014 | удовл.
107 | кран ГШК-20-2,5 муф.РУ 2,5 МПА | 105360748 | шт | 1224 | 2 | до 2014 | удовл.
108 | кран ДУ 100 11с67п газ полнопроходной | 105362758 | шт | 6574.85 | 1 | до 2014 | удовл.
109 | кран ДУ 125 Ру16 11с67п шар неполнопроходной | 105362953 | шт | 6952 | 2 | до 2014 | удовл.
110 | кран ДУ 15 Ру25 газовый ГШК | 105362247 | шт | 1400.84 | 2 | до 2014 | удовл.
111 | кран ДУ 25 11ч38п | 105362478 | шт | 199.34 | 10 | 2005 | удовл.
112 | кран ДУ 25 Ру25 ГКШм | 105362006 | шт | 1531.52 | 2 | до 2014 | удовл.
113 | Кран Ду 32 ГШК Ру16 | 105362194 | шт | 1607.93 | 2 | до 2014 | удовл.
114 | кран ДУ 32 Ру10 11ч37п (11ч38п) | 105362344 | шт | 117.92 | 21 | 2007 | удовл.
115 | кран ДУ 32 Ру10 11ч6бк | 105362391 | шт | 577.92 | 4 | 2010 | удовл.
116 | кран ДУ 40 ГШК шаровый муф.газ.РУ16 | 105362515 | шт | 2836.96 | 2 | до 2014 | удовл.
117 | кран ДУ 40 Ру10 11б27п1 | 105361017 | шт | 408.74 | 5 | до 2014 | удовл.
118 | кран ДУ 50 Ру25 шаров.муфтовый ГКШ | 105362007 | шт | 3597.78 | 2 | 2005 | удовл.
119 | кран ДУ 65 11ч38п | 105362674 | шт | 683.33 | 3 | до 2014 | удовл.
120 | кран ДУ 65 Ру16 11с67п шар.неполнопроходной | 105362951 | шт | 3096.42 | 5 | до 2014 | удовл.
121 | кран ДУ 80 Ру25 шаров.МА39010 (газ) | 105362854 | шт | 7980 | 4 | до 2014 | удовл.
122 | лебедка электрич.ЛМ-2 | 101350214 | шт | 60950 | 1 | 2006 | удовл.
123 | лебедка электрич.ТЛ-14Б | 101351162 | шт | 24618.64 | 1 | 2011 | удовл.
124 | лента термоус. 450х2,0 | 101090016 | м | 435.3 | 120 | 2013 | удовл.
125 | лента термоус. 650х2,0 | 101091034 | пог.м | 549.84 | 510 | 2013 | удовл.
126 | манжета для уплотнения вала топливного насоса форсунки Р-200 1,1-14х28-14 | 101641371 | шт | 424 | 5 | 2012 | удовл.
127 | модуль в сборе WILO TOP S 40/10 | 105381318 | компл | 5890.78 | 1 | 2012 | удовл.
128 | модуль в сборе WILO TOP SD 32/7 DM | 105381316 | компл | 2520.3 | 1 | 2012 | удовл.
129 | муфта ДУ 150 | 101220098 | шт | 14.24 | 114 | 2010 | удовл.
130 | муфта термоус.140х500 | 101091023 | шт | 847.18 | 76 | до 2014 | удовл.
131 | муфта термоус.160х500 | 101091024 | шт | 943.07 | 101 | до 2014 | удовл.
132 | муфта термоус.200х500 | 101091029 | шт | 1149.48 | 128 | до 2014 | удовл.
133 | насос 1Д-200-36 с эл. дв. 30кВт | 101382151 | шт | 89392 | 1 | 2000 | удовл.
134 | насос АЦМЛ 1106/213-22/2 | 101382037 | шт | 81694.92 | 1 | 2001 | удовл.
135 | насос АЦМЛ 1129/242-7,5/4 | 101382127 | шт | 150203 | 1 | 2010 | удовл.
136 | насос Д-630/90 с двиг. | 101380392 | шт | 634516.1 | 1 | 2005 | удовл.
137 | насос КМ-150-125-250 без двиг. | 101380459 | шт | 12977.67 | 3 | 2001 | удовл.
138 | насос КС-20-50 с дв.7,5/3000 | 101381984 | шт | 36440.68 | 1 | 2006 | удовл.
139 | насос ЦВК-4/112 с двиг. 22/2900 | 101382147 | шт | 62560 | 1 | 2010 | удовл.
140 | насос циркуляц.LМ 65-160/158 | 101380569 | шт | 21416.67 | 1 | 2001 | удовл.
141 | насос ЦНЛ-65/150-5,5/2 | 101381981 | шт | 17838.99 | 1 | 2005 | удовл.
142 | отвод Д 133 ППУ | 101060004 | шт | 1267.41 | 84 | до 2014 | удовл.
143 | отвод Д 159 ППУ | 101060005 | шт | 1699.42 | 246 | до 2014 | удовл.
144 | отвод Д 219 ППУ | 101060006 | шт | 2503.8 | 23 | до 2014 | удовл.
145 | отвод Д 273 ППУ | 101060008 | шт | 3708.24 | 5 | до 2014 | удовл.
146 | отвод Д 325 ППУ | 101060007 | шт | 3314.58 | 56 | до 2014 | удовл.
147 | отвод Д 325 ППУ Оц | 101066040 | шт | 4200.98 | 6 | до 2014 | удовл.
148 | отвод Д 426 ППУ | 101060009 | шт | 9127.1 | 33 | до 2014 | удовл.
149 | отвод Д 530 ППУ | 101060010 | шт | 5063.91 | 1 | до 2014 | удовл.
150 | отвод Д 630 ППУ | 101066029 | шт | 21864.06 | 4 | до 2014 | удовл.
151 | отвод Д 630 ППУ | 101060029 | шт | 20453.03 | 1 | до 2014 | удовл.
152 | отвод Д 720 ППУ | 101061030 | шт | 25570 | 2 | до 2014 | удовл.
153 | отвод Д 720 ППУ . | 101060030 | шт | 26042.08 | 4 | до 2014 | удовл.
154 | отвод Д 720 ППУ 90* | 101061038 | шт | 27458.33 | 3 | до 2014 | удовл.
155 | отвод Д 76 ППУ | 101060002 | шт | 751.55 | 31 | до 2014 | удовл.
156 | перегородки ДКВР 10/13 чуг. | 105370075 | компл | 46000 | 1 | до 2014 | удовл.
157 | переход Д 1020х820 | 101050048 | шт | 33779.74 | 1 | до 2014 | удовл.
158 | переход Д 108х5-57х4 ППУ | 101060052 | шт | 1723.88 | 2 | до 2014 | удовл.
159 | переход Д 108х5-76х4 ППУ | 101060051 | шт | 1756.98 | 11 | до 2014 | удовл.
160 | переход Д 108х5-89х5 ППУ | 101060042 | шт | 1820.47 | 10 | до 2014 | удовл.
161 | переход Д 133х4-108х5 ППУ | 101060036 | шт | 1905.6 | 1 | до 2014 | удовл.
162 | переход Д 133х4-89х5 ППУ | 101060043 | шт | 1943.06 | 10 | до 2014 | удовл.
163 | переход Д 159х4,5-108х5 ППУ | 101060044 | шт | 2619.9 | 14 | до 2014 | удовл.
164 | переход Д 159х4,5-133х4 ППУ | 101060037 | шт | 2333.55 | 3 | до 2014 | удовл.
165 | переход Д 159х89 ППУ | 101061039 | шт | 2137.97 | 2 | до 2014 | удовл.
166 | переход Д 218х108 ППУ | 101060057 | шт | 3274.1 | 6 | 2010 | удовл.
167 | переход Д 219х6-159х4,5 ППУ | 101060045 | шт | 3453.45 | 13 | до 2014 | удовл.
168 | переход Д 325х450-426х560 ППУ | 101060060 | шт | 11300 | 2 | до 2014 | удовл.
169 | переход Д 325х8-219х6 ППУ | 101060048 | шт | 6215.34 | 4 | до 2014 | удовл.
170 | переход Д 325х8-273х7 ППУ | 101060038 | шт | 7696.01 | 7 | до 2014 | удовл.
171 | переход Д 426х8-325х8 ППУ | 101060032 | шт | 9690.39 | 5 | до 2014 | удовл.
172 | переход Д 530 ППУ эксцентрич. | 101061035 | шт | 18166.67 | 2 | до 2014 | удовл.
173 | переход Д 630х800-530х710 ППУ | 101060062 | шт | 19016.67 | 1 | до 2014 | удовл.
174 | переход Д 630х8-426х8 ППУ | 101060053 | шт | 20057.02 | 3 | до 2014 | удовл.
175 | переход Д 630х8-530х8 ППУ | 101060033 | шт | 20073.8 | 1 | до 2014 | удовл.
176 | переход Д 76х57 ППУ | 101061077 | шт | 2020.2 | 2 | до 2014 | удовл.
177 | переход Д 820х720 | 101050052 | шт | 9166.39 | 1 | до 2014 | удовл.
178 | переход Д 89х5-57х4 ППУ | 101060049 | шт | 1695.65 | 14 | до 2014 | удовл.
179 | подогреватель емкостной СТ 3070 V-2,5 | 101431195 | шт | 196432.19 | 1 | до 2014 | удовл.
180 | подогреватель ПП-1 (ПП-2)-17-7-1Y(I I) | 101430035 | шт | 50750 | 1 | до 2014 | удовл.
181 | подогреватель ПП-1 (ПП-2)-32-7 IV (I I) | 101430079 | шт | 84804.82 | 1 | до 2014 | удовл.
182 | припой ПОС-61 (кг) | 101161046 | кг | 664.35 | 7 | до 2014 | удовл.
183 | припой ПОС-90 пруток d=8мм | 101160035 | кг | 470.94 | 27 | до 2014 | удовл.
184 | проволока Д 0,5 мм медная | 101217606 | кг | 1011.11 | 10 | до 2014 | удовл.
185 | регулятор давления газа РДБК-1-100 | 105362294 | шт | 18386.44 | 1 | до 2014 | удовл.
186 | регулятор РД-3М 1сф. 1,6МПа | 105363418 | шт | 26779 | 1 | 2014 | удовл.
187 | регулятор РД-3М 3сф. 1,6мПа | 105363419 | шт | 16777.25 | 1 | 2014 | удовл.
188 | секции конвективной части котла КВГМ-180 4а | 105377195 | шт | 882320.94 | 21 | 2000 | удовл.
189 | стабилизатор пламени | 1010314790 | шт | 1593.67 | 8 | 2004 | удовл.
190 | таль электрич.г/п 0,5тн в/п 3м | 101351229 | шт | 25548.74 | 2 | 2002 | удовл.
191 | труба Д-100 чугун. | 101010498 | пог.м | 208.33 | 282 | до 2005 | удовл.
192 | труба Д-377х8 ст. эл/св (п/м) | 101011634 | пог.м | 1509.36 | 11.54 | до 2014 | удовл.
193 | труба Д-720х8 ст. эл/св пр/ш | 101010205 | т | 34412.43 | 1.615 | до 2014 | удовл.
194 | труба Д-820х9 ст. эл/св пр/ш (т) | 101010306 | т | 44317.89 | 2.1 | до 2014 | удовл.
195 | трубы отпускные котла ДКВР-10/13 | 105370175 | компл | 60000 | 1 | 2002 | удовл.
196 | трубы пароводоперепускные ДКВР-20/13 | 105370120 | компл | 180524.29 | 1 | 2002 | удовл.
197 | узел компенсац.СКУ-1 ППУ-П 133х225 | 101451098 | шт | 19180.75 | 8 | 2010 | удовл.
198 | узел компенсац.СКУ-1 ППУ-П 219х315 | 101451100 | шт | 37571.64 | 7 | 2010 | удовл.
199 | узел компенсац.СКУ-1 ППУ-П 57х125 | 101451094 | шт | 12720 | 2 | 2010 | удовл.
200 | узел компенсац.СКУ-1 ППУ-П 89х160 | 101451096 | шт | 14100 | 2 | 2010 | удовл.
201 | устройство обдувочное (генератор ударной волны)ДКВР-10/13 | 105371194 | компл | 71669.7 | 1 | 2002 | удовл.
202 | устройство обдувочное (генератор ударной волны)ДКВР-20/13 | 105371196 | компл | 63753.77 | 1 | 2002 | удовл.
203 | устройство отборное разряжения 955-1 . | 101324778 | шт | 859.29 | 2 | 2007 | удовл.
204 | фильтр LF-400 | 101431461 | шт | 41750 | 1 | до 2014 | удовл.
205 | фильтр очистки воды Ду 150 | 101431314 | шт | 8901.92 | 1 | до 2014 | удовл.
206 | фильтр-патрон сменный к индив.фильтру с раз.ячейки 1,0х1,0 ДУ 150 | 101431227 | шт | 1640 | 5 | 2008 | удовл.
207 | фланцы Д 125 Ру 40 ст 20 Гр.пок.4 | 101070095 | шт | 1577.28 | 22 | 2007 | удовл.
208 | фланцы Д 15 Ру 10 | 101070111 | шт | 50.46 | 28 | до 2014 | удовл.
209 | фланцы Д 15 Ру 16 | 101070089 | шт | 52.95 | 17 | до 2014 | удовл.
210 | Фланцы Д 15 Ру 40 | 101070291 | шт | 220.5 | 16 | до 2014 | удовл.
211 | фланцы Д 1х 600х6 ст.20 | 101071231 | шт | 5065.72 | 2 | 2008 | удовл.
212 | фланцы Д 200 Ру 6 . | 101070105 | шт | 403.74 | 2 | до 2014 | удовл.
213 | фланцы Д 250 Ру 10 | 101070035 | шт | 602.85 | 34 | до 2014 | удовл.
214 | фланцы Д 300 Ру 10 | 101070038 | шт | 692.3 | 47 | до 2014 | удовл.
215 | фланцы Д 350 Ру 16 | 101070042 | шт | 393.19 | 19 | 2007 | удовл.
216 | циклоны к котлу ДКВР 20/13 | 105370045 | компл | 186842.14 | 1 | до2014 | удовл.
Внести дополнительно по складу №4
№ п/п | Наименование | Ном. номер | Ед. измер. | Цена (руб) без НДС | Кол-во | Год приобретения | Оценка состояния (удовл., хор., отл.)
1 | вал к насосу К 80-65-160 | 105381242 | шт | 7942.4 | 1 | до 2014 года | удовл.
2 | вал к насосу К 90/20 | 105381240 | шт | 300 | 3 | до 2014 года | удовл.
3 | задвижка Ду 600 Ру16 30с541(941)нж клин.с выдв.шпинд, с руч.приводом | 105363364 | шт | 289423.39 | 3 | до 2014 года | удовл.
4 | задвижка Ду 400 Ру16 30с941нж газ.с взрывозащищенным эл/приводом | 105362837 | компл | 210000 | 2 | до 2014 года | удовл.
Склад № 6
№ п/п | Наименование | Ном. номер | Ед.измер. | Цена (руб) без НДС | Кол-во | Год приобретения | Оценка состояния (удовл., хор., отл.)
1 | кирпич кислотоупорный класс В сортовой (шт) | 108660037 | шт | 22.96 | 245 | до2014 | удовл.
2 | кирпич Ш-22 | 101720005 | т | 6328.87 | 2.31 | до2014 | удовл.
3 | кирпич Ш-25 | 101720015 | т | 4533.1 | 6.234 | до2014 | удовл.
Внести дополнительно по складу №6
№ п/п | Наименование | Ном. номер | Ед. измер. | Цена (руб) без НДС | Кол-во | Год приобретения | Оценка состояния (удовл., хор., отл.)
1 | ветонит JS | 108832430 | шт | 1321.6 |  | до2014 | неуд.
2 | амперметр 500 mA | 101331537 | шт | 67.08 | 1 | до2014 | удовл.
3 | болт 16х75 | 101247671 | шт | 0.68 | 32 | до2014 | удовл.
4 | болт 16х90 | 101247666 | шт | 14.33 | 76 | до2014 | удовл.
5 | винт 8х12 | 101247665 | шт | 3.39 | 48 | до2014 | удовл.
6 | винт установочный 1,4х0,6 (0,7) | 101247662 | шт | 2.5 | 20 | до2014 | удовл.
7 | винт установочный 1,8х0,7 | 101247663 | шт | 2.5 | 20 | до2014 | удовл.
8 | винт установочный 2,0х0,8 (0,7) | 101247661 | шт | 2.5 | 20 | до2014 | удовл.
9 | вкладыш фланц. Н-14, Ду 24 внешний | 101076919 | шт | 954 | 2 | до2014 | удовл.
10 | выключатель концевой КМВ2 L21 | 101340909 | шт | 916.67 | 4 | до2014 | удовл.
11 | гайка М 30 (шт) | 101247673 | шт | 2.2 | 4 | до2014 | удовл.
12 | гайка М 6 (шт) | 101240683 | шт | 1.55 | 20 | до2014 | удовл.
14 | гровер 10 | 101314932 | шт | 0.56 | 37 | до2014 | удовл.
15 | груз балансировочный (тип машины ТПС 4) | 101331534 | шт | 835 | 84 | до2014 | удовл.
17 | диод Д 105-630-24 УХЛ 2 | 101331557 | шт | 8500 | 4 | до2014 | удовл.
18 | задвижка DN 65 PN 16 | 105368760 | шт | 5000 | 8 | до2014 | удовл.
19 | затвор DN 300 дисковый фланцевый с редуктором | 105368759 | шт | 26250 | 2 | до2014 | удовл.
20 | изолятор ИОЛ-СЭЩ-8/10-2014 | 101340884 | шт | 180 | 8 | до2014 | удовл.
21 | изолятор на шины резиновые 10см силикон | 101340883 | шт | 40 | 2 | до2014 | удовл.
22 | индуктор (шланг резиновый d=3,5, L=35.6, с металлич. наконечниками) | 101331551 | шт | 900 | 1 | до2014 | удовл.
23 | индуктор (шланг резиновый d=3,5, L=37.3, с металлич. наконечниками) | 101331553 | шт | 900 | 1 | до2014 | удовл.
24 | инструмент полуавтоматный OUPAD, 1SNA 178944R0400 (в к-те с наконечн.втулки и сменн. голов.) | 109340361 | шт | 8260 | 2 | до2014 | удовл.
25 | Источник бесперебойного питания 91300 1000 | 101331549 | шт | 4830 | 5 | до2014 | удовл.
26 | кабель 3х0,75 HOVKABEL LIYCY | 101478271 | м | 115 | 2 | до2014 | удовл.
27 | кабель с вилкой ТИП 6ГК.266.042 | 101478270 | шт | 42 |  | до2014 | удовл.
28 | клапан запорный проход. с муфтовым и цапков.присоед. концами | 105362233 | шт | 401.58 | 63 | до2014 | удовл.
29 | клапан обратный RK 41 Dn 65 HD/A2 | 105368761 | шт | 8333.33 | 2 | до2014 | удовл.
33 | клемма AVK 16 RP 304240 (10шт) | 101340904 | упак | 666.7 | 1 | до2014 | удовл.
34 | клемма AVK 16 RP 304240 (5шт) | 101340903 | упак | 333.35 | 2 | до2014 | удовл.
35 | клемма PYK 2,5 С 307389 (10шт) | 101340905 | упак | 666.7 | 2 | до2014 | удовл.
36 | клемма PYK 2,5 С 307389 (20шт) | 101340906 | упак | 1333.4 | 1 | до2014 | удовл.
37 | клемма PYK 2,5 СCA 307219 (10шт) | 101340907 | упак | 833.3 | 2 | до2014 | удовл.
38 | клемма PYK 2,5 СCA 307219 (20шт) | 101340908 | упак | 1666.6 | 1 | до2014 | удовл.
39 | клемма измерительная WGO1 370592 (10шт) | 101340901 | упак | 1250 | 2 | до2014 | удовл.
40 | клемма измерительная WGO1 370592 (20шт) | 101340902 | упак | 2500 | 1 | до2014 | удовл.
41 | клемма с диодом PYK2.5CD307449 (10шт) | 101340900 | упак | 833.3 | 1 | до2014 | удовл.
42 | клемма с диодом PYK2.5CD307449 (5шт) | 101340899 | упак | 416.65 | 2 | до2014 | удовл.
46 | колпак защитный пластик (основание 20х20 с отверстиями под крепления с 4-х сторон) | 101331555 | шт | 30 | 2 | до2014 | удовл.
47 | кольцо ДК-10 | 101790048 | шт | 993.15 | 1 | до2014 | неуд.
48 | кольцо среднее КС-10-9 | 101790014 | шт | 1198.29 | 45 | до2014 | неуд.
49 | кольцо сталь 750 | 101247680 | шт | 50 | 2 | до2014 | удовл.
50 | кольцо сталь 765 (685) | 101247679 | шт | 80 | 2 | до2014 | удовл.
51 | кольцо упорное 750 | 101247678 | шт | 50 | 2 | до2014 | удовл.
52 | контакт высоковол.5 ГК.551.344.-6 | 101340885 | шт | 15 | 6 | до2014 | удовл.
53 | контргайка Д-25 | 101220037 | шт | 7.78 | 46 | до2014 | неуд.
54 | контргайка Д-32 | 101220040 | шт | 1.34 | 66 | до2014 | неуд.
55 | контргайка Д-40 | 101241051 | шт | 6.32 | 11 | до2014 | неуд.
56 | крышка торцевая NPP AVK16RD 444170 (2шт) | 101340891 | упак | 28.8 | 2 | до2014 | удовл.
57 | крышка торцевая NPP AVK16RD 444170 (4шт) | 101340892 | упак | 57.6 | 1 | до2014 | удовл.
58 | крышка торцевая NPP PYK 2,5 C 446499 (2шт) | 101340893 | упак | 16 | 4 | до2014 | удовл.
59 | крышка торцевая NPP PYK 2,5 CСА 446549 (4шт) | 101340894 | упак | 34.6 | 2 | до2014 | удовл.
60 | крышка торцевая NPP WGO 1-2 450109 (2шт) | 101340895 | упак | 32 | 4 | до2014 | удовл.
61 | лампа КИПМ 42-102-Б-220-П | 101340890 | шт | 100 | 2 | до2014 | удовл.
62 | лампа ультрафиолетовая DB250 HO-32 (с монтажным комплектом) | 101340881 | шт | 6150 | 1 | до2014 | удовл.
67 | микровыключатель Z-15 GW-В | 101340896 | шт | 208.33 | 4 | до2014 | удовл.
68 | миллиамперметр Э8037 | 101331546 | шт | 1500 | 1 | до2014 | удовл.
69 | муфта ДУ 15 . | 101220007 | шт | 10.1 | 1550 | до2014 | неуд.
70 | муфта ДУ 32 . | 101221092 | шт | 10.36 | 77 | до2014 | неуд.
71 | муфта ДУ 40 сантехн. | 101220443 | шт | 12.44 | 56 | до2014 | неуд.
75 | опора неподвижная Д 426 | 101790006 | шт | 26776.75 | 5 | до2014 | неуд.
76 | опора неподвижная НО ППУ Д 273/400 | 101790119 | шт | 32465.88 | 3 | до2014 | неуд.
77 | опора неподвижная НО ППУ Д 426/560 | 101791178 | шт | 63192.05 | 1 | до2014 | неуд.
78 | опора неподвижная НО ППУ Д 630/800 | 101790116 | шт | 71784.06 | 1 | до2014 | неуд.
79 | опора неподвижная НО-1-2П ППУ-П Д 159/250 | 101790092 | шт | 16085.98 | 3 | до2014 | неуд.
82 | перемычка клемная 476222 (20 шт) | 101340887 | упак | 166.6 | 2 | до2014 | удовл.
83 | перемычка клемная 476229 (5 шт) | 101340886 | упак | 250 | 8 | до2014 | удовл.
84 | перемычка клемная 476284 (10 шт) | 101340889 | упак | 250 | 4 | до2014 | удовл.
85 | перемычка клемная 476304 (10 шт) | 101340888 | упак | 500 | 4 | до2014 | удовл.
86 | перемычка скоба 17х4 | 101806364 | шт | 80 | 4 | до2014 | удовл.
87 | перемычка скоба 20,5х5,5 прямая | 101806365 | шт | 100 | 5 | до2014 | удовл.
88 | переходник . | 101310619 | шт | 232.83 | 24 | до2014 | неуд.
89 | пластина с отверстиями 135х18 (4,8;4;4,8;2,5) | 101331532 | шт | 19 | 1 | до2014 | удовл.
90 | плита забора П6-В | 101790051 | шт | 2440.2 | 39 | до2014 | неуд.
91 | плита ПК-10 | 101790017 | шт | 2527.39 | 1 | до2014 | неуд.
94 | полукольцо 5БГ 217961 | 101247681 | шт | 27 | 2 | до2014 | удовл.
95 | полукольцо 8БГ 214526 | 101247682 | шт | 27 | 2 | до2014 | удовл.
96 | предохранитель ПП-А/З пробивной | 101340910 | шт | 416.67 | 2 | до2014 | удовл.
97 | преобраз. трансформат. ОЛС-1,25\10У2 | 101331543 | шт | 20000 | 6 | до2014 | удовл.
98 | пресс-клещи СТВ-02 сталь | 109340360 | шт | 1325 | 1 | до2014 | удовл.
100 | проволока колючая Д 450 Егоза | 101217613 | пог.м | 61.96 | 29.5 | до2014 | неуд.
102 | прокладка паранито-графитовая УД 500 (600) | 101647676 | шт | 596.71 | 5 | до2014 | удовл.
104 | противовес 60кг | 101331552 | шт | 4000 | 8 | до2014 | удовл.
105 | пружина сталь L 180 мм Ду 2,7см | 101806368 | шт | 100 | 8 | до2014 | удовл.
106 | пружина сталь L 6 мм Ду 16 мм | 101806369 | шт | 100 | 10 | до2014 | удовл.
107 | редуктор GGG40 | 101411305 | шт | 3360 | 3 | до2014 | удовл.
110 | светильник СПВ-9 | 101340880 | шт | 1935.8 | 4 | до2014 | удовл.
111 | стойка металл, уголок 10х10, с отверстиями | 101247669 | шт | 20 | 4 | до2014 | удовл.
112 | термопреобразователь 1хРТ100-В-4L 1211160, №140606948 | 101331533 | шт | 2000 | 1 | до2014 | удовл.
113 | термопреобразователь 1хРТ100-В-4L 1211160, №140707973 | 101331548 | шт | 2000 | 1 | до2014 | удовл.
114 | термопреобразователь ТСП 9204-06У2 | 101331541 | шт | 1500 | 4 | до2014 | удовл.
115 | термопреобразователь ТСП 9307-22У2 | 101331540 | шт | 1500 | 4 | до2014 | удовл.
116 | тросик 2 м | 101231839 | шт | 200 | 2 | до2014 | удовл.
117 | тросик 3 м | 101231840 | шт | 300 | 2 | до2014 | удовл.
118 | тросик 6 м | 101231841 | шт | 400 | 2 | до2014 | удовл.
119 | трубка ПХВ /кембрик/ 4,0х0,6 (кг) | 101681654 | кг | 233.99 | 1 | до2014 | неуд.
120 | трубка стеклянная Д 14мм | 101842061 | шт | 508.47 | 4 | до2014 | неуд.
121 | устройство плавного пуска АВВ PSTB 370-600-70 | 101340882 | шт | 240000 | 1 | до2014 | удовл.
122 | фитинг контргайка чугун. Ду-25 | 101220120 | шт | 10.03 | 120 | до2014 | неуд.
126 | фланец 91х55х20 прямоугольной формы (5БГ 180371) | 101076918 | шт | 226 | 1 | до2014 | удовл.
127 | фланец воротниковый 1-20-40, нержавейка | 101076917 | шт | 267.5 | 4 | до2014 | удовл.
128 | фланец воротниковый 1-25-40, нержавейка | 101076914 | шт | 383.33 | 12 | до2014 | удовл.
129 | фланец воротниковый 1-25-40, Ст20 | 101076915 | шт | 291.67 | 20 | до2014 | удовл.
130 | фланец воротниковый 1-40-40, нержавейка | 101076916 | шт | 685.83 | 2 | до2014 | удовл.
131 | фланец воротниковый 1-40-40, Ст20 | 101076913 | шт | 404.17 | 10 | до2014 | удовл.
132 | фланец воротниковый 1-50-40, Ст20 | 101076912 | шт | 404.17 | 14 | до2014 | удовл.
134 | фторопласт Д-20 | 101685340 | кг | 804.3 | 0.9 | до2014 | неуд.
135 | фторопласт Д-25 | 101685341 | кг | 804.3 | 0.3 | до2014 | неуд.
136 | фторопласт Д-30 200х200 | 101681514 | кг | 485.37 | 2.4 | до2014 | неуд.
139 | фторопласт пластина 5 мм | 101681599 | кг | 712.03 | 4.8 | до2014 | неуд.
140 | шайба М 16 | 101247667 | шт | 6.67 | 108 | до2014 | удовл.
141 | шайба М 30 (шт) | 101247670 | шт | 2.2 | 4 | до2014 | удовл.
142 | шайба М 5х4 прямоуг. | 101247683 | шт | 2.8 | 2 | до2014 | удовл.
143 | шайба М 8 стопорная | 101247664 | шт | 0.9 | 48 | до2014 | удовл.
144 | шпилька (разных размеров) | 101247674 | шт | 230 | 6 | до2014 | удовл.
145 | шпилька М 16 (14)х240 с резьбой | 101247668 | шт | 180 | 4 | до2014 | удовл.
146 | шпилька М 30х760 | 101247672 | шт | 220 | 8 | до2014 | удовл.
147 | штекер тестовой TF4 493040 (16шт) | 101340897 | упак | 5066.72 | 2 | до2014 | удовл.
148 | штифт L- 8см Ду-2см (диаметры на концах 1,0см и 0,5см) | 109779439 | шт | 45 | 4 | до2014 | удовл.
149 | штуцер Ду 27 L260 с 12-ю отверстиями, однофланцевый | 101247675 | шт | 50 | 2 | до2014 | удовл.
150 | штуцер Ду 27 L345 с 12-ю отверстиями, двухфланцевый | 101247676 | шт | 50 | 4 | до2014 | удовл.
151 | штуцер Ду 27 верхний Ду 32 нижний L345 с 12-ю отверстиями, двухфланцевый | 101247677 | шт | 50 | 2 | до2014 | удовл.
152 | штуцер наружная резьба 1/8-елка D8 | 101247636 | шт | 58 | 4 | до2014 | удовл.
153 | щетка 611 ОМ 20х32х64 | 109340364 | шт | 530 | 6 | до2014 | удовл.
154 | щеткодержатель ДБ 20х32х 55С | 109779437 | шт | 708 | 4 | до2014 | удовл.
155 | щит водный Э-6960 | 101331554 | шт | 11670 | 1 | до2014 | удовл.
156 | щит управления центральный водоподготовительной установки (SIMATIC HMI Промышленный ПК IPC 677C 15) | 101331550 | шт | 400000 | 1 | до2014 | удовл.
157 | электронагреватель тен-60А 13\04 S | 109007722 | шт | 210 | 1 | до2014 | удовл.
158 | элемент мембранный AG8040F-400/AG400 | 101708132 | шт | 31375 | 96 | до2014 | удовл.
склад № 8 НМ
№ п/п | Наименование | Ном. номер | Ед. измер. | Цена (руб) без НДС | Кол-во | Год приобретения | Оценка состояния (удовл., хор., отл.)
1 | автоматика котла "АМКО"-А-П (на стойке КС-А) | 101326141 | компл | 110603.61 | 1 | до 2014 | хорошее
2 | адаптер АПС-42 | 101324425 | шт | 1890 | 1 | до 2014 | хорошее
3 | адаптер АПС-43 | 101320008 | шт | 6419.95 | 4 | до 2014 | хорошее
4 | адаптер АПС-45 | 101324654 | шт | 3900 | 1 | до 2014 | хорошее
6 | аккумулятор 12 В 3,2 А | 101329233 | шт | 400 | 1 | до 2014 | хорошее
7 | амперметр М-42300 150А | 121310875 | шт | 478.8 | 12 | до 2014 | хорошее
8 | амперметр М-42300 75 А | 121310876 | шт | 478.8 | 11 | до 2014 | хорошее
9 | амперметр Э-365 1-150/5А | 101321584 | шт | 1793.45 | 2 | до 2014 | хорошее
10 | амперметр Э-365 200/5а | 101310283 | шт | 2426.12 | 7 | до 2014 | хорошее
11 | амперметр Э-365.1-1 150/5а | 101340108 | шт | 7402.3 | 1 | до 2014 | хорошее
12 | амперметр Э-42702 200/5а | 101340109 | шт | 2000 | 6 | до 2014 | хорошее
13 | аппарат направляющий 12НА 22х6 | 105380130 | шт | 64640 | 1 | до 2014 | удовл.
14 | аппарат направляющий ЦНСГ-38 | 105381540 | шт | 3637.42 | 1 | до 2014 | удовл.
15 | аппарат направляющий ЦНСГ-38/198 | 105381479 | шт | 2552.24 | 2 | до 2014 | удовл.
16 | аппарат направляющий ЦНСГ-60 | 105381541 | шт | 7627.81 | 1 | до 2014 | удовл.
17 | арматура СКЛ 18.3А-Л-2-36 | 101316129 | шт | 60.59 | 5 | до 2014 | хорошее
18 | арматура СКЛ 18.ЗА-К-2-36 | 101316139 | шт | 60.59 | 40 | до 2014 | хорошее
19 | арматура СКЛ 1А-Ж-2-220 | 101316128 | шт | 65.42 | 5 | до 2014 | хорошее
20 | арматура СКЛ 1А-К-2-220 | 101316126 | шт | 65.42 | 3 | до 2014 | хорошее
21 | арматура СКЛ 1А-Л-2-220 | 101316127 | шт | 65.42 | 5 | до 2014 | хорошее
22 | баббит | 101160005 | кг | 5.33 | 104 | до 2014 | хорошее
23 | балка 20 ст3СП5 | 101181065 | т | 22458.05 | 0.205 | до 2014 | удовл.
24 | балка 20 СтЗПС | 101180030 | т | 9016.93 | 0.137 | до 2014 | удовл.
25 | баллон кислоpодный | 104260007 | шт | 8636.99 |  | до 2014 | удовл.
26 | бачок "Виктория" бел. | 109611150 | шт | 723.89 | 1 | до 2014 | хорошее
27 | бачок верхний | 109611234 | шт | 289.83 | 3 | до 2014 | хорошее
28 | Блок 22-БП-36-2кан. | 121321100 | шт | 64.97 | 1 | до 2014 | хорошее
29 | блок БДР | 101326746 | шт | 3188.06 | 6 | до 2014 | хорошее
30 | Блок БДР-25 50а (БДР 25-4-У1) | 101325407 | шт | 5398.31 | 3 | до 2014 | хорошее
31 | Блок БЗК-10 (БДЗ-10) | 101325455 | шт | 2355.93 | 12 | до 2014 | хорошее
32 | Блок БЗК-50 (БДЗ-50) | 101325456 | шт | 3983.05 | 16 | до 2014 | хорошее
33 | блок вентильный 08.852 (089-59) | 101321498 | шт | 1701.17 | 8 | до 2014 | хорошее
34 | блок зажимов БЗ 24-4П 16-У3-5 | 101314892 | шт | 16.95 | 3 | до 2014 | хорошее
35 | блок клапанный 0104 M W 3 2 C 1 1 H1 D9 2 L4 | 101330918 | шт | 41670 | 2 | до 2014 | хорошее
36 | блок ОБСЗ 10А | 101326747 | шт | 1450.04 | 2 | до 2014 | хорошее
37 | блок ОБСЗ 50 | 101326755 | шт | 1502.39 | 6 | до 2014 | хорошее
38 | блок П 300.4 | 101325200 | шт | 4832.19 | 2 | до 2014 | хорошее
39 | блок питания 22БП-36М-2-1-1УХЛ4 | 121321977 | шт | 462.23 | 1 | до 2014 | хорошее
40 | блок питания БПС 1-25 20 УХЛ4 | 101326305 | шт | 9150 | 3 | до 2014 | хорошее
41 | блок розжига запальника БРЗ-04-М1-2К(Щ) | 101330236 | шт | 17523 | 1 | до 2014 | хорошее
42 | блок сетевого фильтра БСФ-Д2-0,6 | 101328288 | шт | 768.42 | 2 | до 2014 | удовл.
43 | болт М 12х35 | 101240095 | кг | 9.6 | 14.33 | до 2014 | неудовл.
44 | болт М 12х80 | 101240165 | кг | 50.59 | 49.88 | до 2014 | неудовл.
45 | болт М 12х80 с гайкой | 101240221 | кг | 100.15 | 43.94 | до 2014 | неудовл.
46 | болт М 36х190 | 101241195 | кг | 76.84 | 12.6 | до 2014 | неудовл.
47 | болт М 8х45 | 101240213 | кг | 55.09 | 4.04 | до 2014 | неудовл.
48 | вал ведомый Ш-40 | 105381237 | шт | 1351.48 | 2 | до 2014 | удовл.
49 | вал ведущий Ш-40 | 105381236 | шт | 1443.66 | 2 | до 2014 | удовл.
50 | вал к насосу Д 200/90 | 105380310 | шт | 265 | 1 | до 2014 | удовл.
51 | вал к насосу К 100-65-250 | 105381235 | шт | 794.49 | 2 | до 2014 | удовл.
52 | вал к насосу К 150-125-250 | 105382158 | шт | 3618.64 | 2 | до 2014 | удовл.
53 | вал к насосу К 160/20 | 105380316 | шт | 1637.79 | 2 | до 2014 | удовл.
54 | вал к насосу К 290/30 | 105380319 | шт | 273 | 1 | до 2014 | удовл.
55 | вал к насосу К 50-32-125 | 105382157 | шт | 1344.07 | 1 | до 2014 | удовл.
56 | вал к насосу К 90/35 | 105381285 | шт | 767.38 | 1 | до 2014 | удовл.
57 | вал к насосу К 90/85 | 105381187 | шт | 1700 | 1 | до 2014 | удовл.
58 | вал к насосу КС 12/50 | 105380320 | шт | 520 | 1 | до 2014 | удовл.
59 | вал к насосу ЦНСГ 38/198 | 105380066 | шт | 4579.83 | 1 | до 2014 | удовл.
60 | вал к насосу ЦНСГ 38х176 | 105381194 | шт | 5608.18 | 1 | до 2014 | удовл.
61 | вал к насосу ЦНСГ 60-264 | 101382171 | шт | 7514.96 | 1 | до 2014 | удовл.
62 | вентилятор VENT 100L. | 109001355 | шт | 5837.64 | 1 | до 2014 | удовл.
63 | вентилятор ВО-200-4Е-0,1 ( 220В ) | 101447616 | шт | 5867.2 | 1 | до 2014 | удовл.
64 | вентилятор ВР-100-45-5 5,5х1500 2030 | 101441084 | шт | 22445 | 1 | до 2014 | удовл.
65 | вентилятор ВР-300-45-4,0 с двигателем АИМ 100 L | 101447618 | шт | 40800 | 1 | до 2014 | удовл.
66 | вентилятор ВР-86-77 №6,3 прав.с двигат.7,5кВт/1000 | 101441130 | шт | 21271.19 | 1 | до 2014 | удовл.
67 | вентилятор ВР-86-77/5 с дв.0,55кВт/1000об/мин радиальный центробежный низ.давл. | 101441139 | шт | 11340 | 1 | до 2014 | удовл.
68 | вентилятор ВЦ 4-75 №4 Пр с эл/дв.1,1/1500 | 101441132 | шт | 5423.73 | 2 | до 2014 | удовл.
69 | вентилятор ВЦ 4-75-6.3 пр.вр.дв.5,5х1500 | 101441113 | шт | 19760 | 1 | до 2014 | удовл.
70 | вентилятор канальный ВК 315 БИ | 101442042 | шт | 2833.34 | 2 | до 2014 | удовл.
71 | вентилятор поддува ВЦ 14-46-2А с электродвигателем АДМ 63 В4У2 | 100110082 | шт | 2877.97 | 1 | до 2014 | удовл.
72 | вентилятор СКВ-2000 | 101447604 | шт | 47220 | 1 | до 2014 | удовл.
73 | вентиляция вытяжная | 101441143 | компл | 36805 | 1 | до 2014 | удовл.
74 | воздуховод Д 100мм L3м алюм.,гофриров. | 105381374 | шт | 224.31 | 4 | до 2014 | удовл.
75 | воздуховод Д 127 гибкий Alidec-45 | 105382031 | шт | 1058.33 | 7 | до 2014 | удовл.
76 | воздуховод Д 160 гибкий Alidec-45 | 105382032 | шт | 1308.33 | 1 | до 2014 | удовл.
77 | воздуховод Д 200мм L 3м оцинк.0,55 спирально-навивной | 105382177 | шт | 974.25 | 12 | до 2014 | удовл.
78 | вольтметр М 42300 100в | 101324886 | шт | 415 | 9 | до 2014 | удовл.
79 | вставка гибкая ZКВ-150 (FC10ду150) | 101431464 | шт | 10700 | 1 | до 2014 | удовл.
80 | вставка плавкая ВП-1-1-1 а | 101321662 | шт | 10.17 | 30 | до 2014 | удовл.
81 | вставка плавкая ВП-1-1-3 | 101321268 | шт | 10.17 | 20 | до 2014 | удовл.
82 | втулка 200х90 | 105380326 | шт | 135 | 4 | до 2014 | неудовл.
83 | втулка 200х95 | 105380327 | шт | 209.44 | 7 | до 2014 | неудовл.
84 | втулка 315х50 | 105380328 | шт | 180 | 2 | до 2014 | неудовл.
85 | втулка защитная 1Д 630-90 | 105381208 | шт | 1634.74 | 1 | до 2014 | хорошее
86 | втулка направляющ. 1Д630-90 (324-003А) | 105381211 | шт | 383.05 | 1 | до 2014 | хорошее
87 | выключатель автоматический А 63 1,0а | 101310215 | шт | 143.69 | 3 | до 2014 | хорошее
88 | выключатель автоматический А 63 6,3а | 101310217 | шт | 160.39 | 31 | до 2014 | хорошее
89 | выключатель автоматический А 63 М 1,6А кр.10 | 101316086 | шт | 451.06 | 2 | до 2014 | хорошее
90 | выключатель автоматический А 63 М 2,5А кр.10 | 101316686 | шт | 252.1 | 5 | до 2014 | хорошее
91 | выключатель автоматический АЕ 2046 63 А | 101310232 | шт | 1515.43 | 4 | до 2014 | хорошее
92 | выключатель автоматический АЕ 2046м 10р 6,3А | 101311459 | шт | 157.37 |  | до 2014 | хорошее
93 | выключатель автоматический АЕ 2056 80А | 101313793 | шт | 1120.41 | 4 | до 2014 | хорошее
94 | выключатель автоматический АЕ 2056М 100а | 101310333 | шт | 510 | 10 | до 2014 | хорошее
95 | выключатель автоматический АЕ 2056М 10р 100А | 101310238 | шт | 226.67 | 12 | до 2014 | хорошее
96 | выключатель автоматический АП 50 | 121310283 | шт | 79.81 | 4 | до 2014 | хорошее
97 | выключатель автоматический АП 50 2МТ 2,5а | 101314721 | шт | 155.39 | 7 | до 2014 | хорошее
98 | выключатель автоматический АП 50 3МТ 2,5а | 101311029 | шт | 193.32 | 48 | до 2014 | хорошее
99 | выключатель автоматический АП 50 3МТ 25А | 101310256 | шт | 1074.81 | 1 | до 2014 | хорошее
100 | выключатель автоматический АП 50 3МТ 50а | 101310163 | шт | 1345.44 | 11 | до 2014 | хорошее
101 | выключатель автоматический АП 50Б 2МТ 1,6А кр.3,5 | 101315741 | шт | 460 | 4 | до 2014 | хорошее
102 | выключатель автоматический АП 50Б 3МТ 1,6а | 101310254 | шт | 217.01 | 14 | до 2014 | хорошее
103 | выключатель автоматический АП 50Б 3МТ 16А | 101310246 | шт | 667.18 | 3 | до 2014 | хорошее
104 | выключатель автоматический АП 50Б 3МТ 2,5А кр.3,5 | 101315742 | шт | 600 | 6 | до 2014 | хорошее
105 | выключатель автоматический АП 50Б 3МТ 25 а | 101310336 | шт | 616.05 | 18 | до 2014 | хорошее
106 | выключатель автоматический АП 50Б 3МТ 4,0А | 101316781 | шт | 439.67 | 2 | до 2014 | хорошее
107 | выключатель автоматический АП 50Б 3МТ 40А | 101319497 | шт | 892.78 | 41 | до 2014 | хорошее
108 | выключатель автоматический АП 50Б 3МТ 4А | 101310247 | шт | 731.63 | 29 | до 2014 | хорошее
109 | выключатель автоматический АП 50Б 3МТ 50 а | 101310338 | шт | 852.47 | 58 | до 2014 | хорошее
110 | выключатель автоматический АП 50Б 3МТ 6,3А | 101310249 | шт | 389.24 | 79 | до 2014 | хорошее
111 | выключатель автоматический АП 50Б 3МТ 63а | 101310339 | шт | 791.91 | 49 | до 2014 | хорошее
112 | выключатель автоматический АП 50Б 3МТ-10КР 10А | 101310253 | шт | 425 | 7 | до 2014 | хорошее
113 | выключатель ваккумный ВВ/TEL-10-20-1000 Y2 исп.47 | 101316666 | шт | 116855.48 | 1 | до 2014 | удовл.
114 | выключатель пакетный ПВ 3-16м1-56.. | 101312132 | шт | 301.06 | 9 | до 2014 | удовл.
115 | выключатель с/п герметик 4 класс | 101316219 | шт | 38 | 55 | до 2014 | удовл.
116 | выключатель силовой кнопочный КЕА 4223 с маркировкой "ВКЛ" и "ОТКЛ" | 101317075 | шт | 660.32 | 16 | до 2014 | удовл.
117 | газоанализатор АНКАТ-7664 Микро-12 | 101330193 | шт | 39474.72 | 1 | до 2014 | удовл.
118 | гайка М 10 | 101240025 | кг | 70.13 | 76.8 | до 2014 | неудовл.
119 | гайка М 12 | 101240026 | кг | 73.72 | 74.4 | до 2014 | неудовл.
120 | гайка М 14 | 101240027 | кг | 69.05 | 48.456 | до 2014 | неудовл.
121 | гайка М 16 | 101240028 | кг | 97.03 | 122 | до 2014 | неудовл.
122 | гайка М 5 | 101240106 | кг | 33.72 | 16.5 | до 2014 | неудовл.
123 | гайка М 6 | 101240031 | кг | 60.18 | 84.78 | до 2014 | неудовл.
124 | гайка М 8 . | 101240032 | кг | 74.97 | 36 | до 2014 | неудовл.
125 | гибы технологических трубопроводов | 105370202 | шт | 1369.78 | 36 | до 2014 | удовл.
126 | гидрант пожарный Ду 125 Н=1,5м | 109401158 | шт | 6132.87 | 1 | до 2014 | удовл.
127 | гидрант пожарный Н-1,25м | 109770187 | шт | 7072.28 | 1 | до 2014 | удовл.
128 | гидростатический зонд глубины SG-25S Smart Ex/o-120C//-25+80/C/фторопласт/0-10мН | 101327049 | шт | 29800 | 3 | до 2014 | удовл.
129 | гильза ГА-120 | 101471535 | шт | 18.57 | 15 | до 2014 | удовл.
130 | гильза ГА-70 | 101471533 | шт | 9.37 | 85 | до 2014 | удовл.
131 | гильза ГА-95 | 101471534 | шт | 12.49 | 75 | до 2014 | удовл.
132 | глушитель ГТК 1-2 200-980 трубч. | 101442036 | шт | 1174.5 | 2 | до 2014 | удовл.
133 | глушитель ГТК 1-3 250-980 трубч. | 101442037 | шт | 1353 | 6 | до 2014 | удовл.
134 | глушитель ГТК 1-4 315-980 трубч. | 101442035 | шт | 1656 | 5 | до 2014 | хорошее
135 | глушитель ГТК 2-3 250-480 трубч. | 101442039 | шт | 993 | 3 | до 2014 | хорошее
136 | глушитель ГТК 2-4 315-480 трубч. | 101442038 | шт | 1230 | 1 | до 2014 | хорошее
137 | головка ГР-50 | 109403843 | шт | 57.03 | 4 | до 2014 | хорошее
138 | Графит черный | 101690217 | кг | 13.07 | 273 | до 2014 | хорошее
139 | датчик ESM-11 Pt 1000 | 101329076 | шт | 3680 | 1 | до 2014 | хорошее
140 | датчик давления ДД-0,25(2,5 кгс/см2) | 101320419 | шт | 3600 | 2 | до 2014 | хорошее
141 | датчик давления ИДМ-ДИ (В) 0-2,5кПа-4Х настен.исп. | 101328505 | шт | 4900 | 2 | до 2014 | хорошее
142 | датчик давления ИДМ-ДИВ (В)+/- 0,08кПа-4Х настен.исп. | 101328506 | шт | 5850 | 2 | до 2014 | хорошее
143 | датчик ДДМ-03 400ДИ Элемер-ПКДС-210 ПДЭ-010И/ДИВ/350/В | 101328742 | шт | 26480 | 1 | до 2014 | хорошее
144 | датчик ДДМ-1-400 кл.0,5 | 101328112 | шт | 2698.25 | 1 | до 2014 | хорошее
145 | датчик ДН-2,5 | 101320167 | шт | 2340.62 | 3 | до 2014 | хорошее
146 | Датчик ДН-40 . | 121320656 | шт | 5.28 | 18 | до 2014 | хорошее
147 | датчик ДН-6 | 101321097 | шт | 3007.32 | 23 | до 2014 | хорошее
148 | датчик ДУП-М | 101320171 | шт | 3008.77 | 13 | до 2014 | хорошее
149 | датчик МИДА-ДИ-13П-У2-0,5/0.006мПа | 101328258 | шт | 9269.35 | 2 | до 2014 | удовл.
150 | датчик РОС-400-6 | 101326351 | шт | 5996.8 | 4 | до 2014 | удовл.
151 | датчик температуры накладной ESM-11 Pt1000 Danfoss | 101320426 | шт | 3366.67 | 2 | до 2014 | удовл.
152 | датчик тяги ДТ-2-100 | 101321517 | шт | 2399.98 | 2 | до 2014 | удовл.
153 | датчик-реле давления DG30B-3 kromschoder | 101320427 | шт | 4600 | 3 | до 2014 | удовл.
154 | датчик-реле РРД-105 (0,055-0,5МПа) разности давления | 101320429 | шт | 2313.5 | 3 | до 2014 | удовл.
155 | двигатель 4 АМ 280 М4 | 101382184 | шт | 72000 | 1 | до 2014 | удовл.
156 | двигатель АИР 71 А4У2 0,55х1500 исп 2081 | 101381851 | шт | 1664.41 | 3 | до 2014 | удовл.
157 | двигатель электрич. 0,37 квт 1500 об/мин. | 121380202 | шт | 743.75 | 6 | до 2014 | удовл.
158 | двигатель электрич. 0,75 квт 3000 об/мин | 101380300 | шт | 282.69 | 4 | до 2014 | удовл.
159 | двигатель электрич. 1,1 квт 1500 об/мин. | 121380200 | шт | 237.14 | 1 | до 2014 | удовл.
160 | двигатель электрич. 1,5 кВт | 121380569 | шт | 426.35 | 1 | до 2014 | удовл.
161 | двигатель электрич. 1,5 квт 2850 об/мин | 121380958 | шт | 229.4 | 9 | до 2014 | удовл.
162 | двигатель электрич. 4 А-90L 2,2-1500об | 101380003 | шт | 1627.12 | 2 | до 2014 | удовл.
163 | двигатель электрич. 4/3000 | 121380017 | шт | 578.67 | 1 | до 2014 | хорошее
164 | двигатель электрич. 5А200М2У2,IM1081 37 кВт 3000об/мин,IP54 | 101381888 | шт | 23629.28 | 1 | до 2014 | хорошее
165 | двигатель электрич. А 100 S2 4//3000 | 101380549 | шт | 4900 | 1 | до 2014 | хорошее
166 | двигатель электрич. А 200 М"37квт/3000об. | 101380548 | шт | 12700 | 1 | до 2014 | удовл.
167 | двигатель электрич. АИР 100 S2 4квт/3000 исп1081 . | 101380264 | шт | 4921.19 | 1 | до 2014 | удовл.
168 | двигатель электрич. АИР 100 S2У2 4 кВт,3000об/мин IP54 IM1081 | 101381896 | шт | 3127.12 | 1 | до 2014 | удовл.
169 | двигатель электрич. АИР 56 В4 | 101380410 | шт | 2337.5 | 1 | до 2014 | удовл.
170 | двигатель электрич. АИР 63 В4 0,37/1500 | 121380507 | шт | 795.83 | 1 | до 2014 | удовл.
171 | двигатель электрич. АИР 80 2,2/3000 об/мин | 121380519 | шт | 671.87 | 2 | до 2014 | удовл.
172 | двигатель электрич. асинхронный ДАТ 160 1,5квт 1500об/мин | 121380959 | шт | 229.4 | 4 | до 2014 | удовл.
173 | двигатель электрич. ВА112М2У2,IM1081,7,5кВт,3000об/мин,1ExdIIBT4,IP54,380В | 101381867 | шт | 6975 | 2 | до 2014 | удовл.
174 | двигатель электрич. Д-219П1 | 101380577 | шт | 2147.6 | 5 | до 2014 | удовл.
175 | двигатель электрич. ДАУ-10С. | 101325475 | шт | 3957.22 | 1 | до 2014 | удовл.
176 | диафрагма ДКС 10-500-А/Б-2-Г.П.опросный лист №2 | 101327225 | шт | 22000 | 1 | до 2014 | неудовл.
177 | диод Д 122-40Х-12 | 101325462 | шт | 70 | 10 | до 2014 | удовл.
178 | диод КД 213 А | 101324804 | шт | 34.63 | 15 | до 2014 | удовл.
179 | дифманометр ДМ 3583М 1.6кпа | 101320211 | шт | 3817.06 | 14 | до 2014 | удовл.
180 | дроссель Е 125 LU 220V | 101319843 | шт | 946.85 | 10 | до 2014 | удовл.
181 | дымосос Д-13,5 пр.с дв.55/750 | 101441115 | шт | 146487.29 | 2 | до 2014 | удовл.
182 | дымосос ДН-17 с эл.двигат. 55/750 | 101440094 | шт | 760500 | 1 | до 2014 | удовл.
183 | заглушка 1-100-1,6 АТК | 101181064 | шт | 520.6 | 2 | до 2014 | хорошее
184 | заглушка 1-80-1,6 АТК | 101181037 | шт | 445.55 | 2 | до 2014 | хорошее
185 | заглушка Д 400 Ру16 поворотная "Амакс-Газ" | 105362776 | шт | 40327 | 2 | до 2014 | хорошее
186 | заглушка торцевая изоляции ТЗИ-1 | 101100007 | шт | 380.07 | 20 | до 2014 | удовл.
187 | заглушка торцевая изоляции ТЗИ-2 | 101100008 | шт | 610 | 20 | до 2014 | удовл.
188 | задающее уст-во ЗУ-05 | 101321860 | шт | 1432.06 | 5 | до 2014 | удовл.
189 | задвижка Ду 100 РУ64 31с 18 нж | 105360083 | шт | 4417 | 3 | до 2014 | удовл.
190 | задвижка Ду 200 РУ100 клиновая 2с-28-2 | 105360857 | шт | 315599.73 | 2 | до 2014 | удовл.
191 | задвижка Ду 300 Ру16 30с941нж | 105360370 | шт | 112517.55 | 3 | до 2014 | удовл.
192 | задвижка Ду 400 Ру16 30с41нж | 105361137 | шт | 89426 | 2 | до 2014 | удовл.
193 | задвижка Ду 400 Ру16 30с541нж клин.с выдв.шпинд, фл, с руч.приводом | 105360136 | шт | 163209.61 | 1 | до 2014 | удовл.
194 | задвижка Ду 80 Ру25 30с99нж. | 105361156 | шт | 6855.97 | 1 | до 2014 | удовл.
195 | зажим контактный ЗК-10*1 для ВА 61-29 | 101316694 | шт | 35 | 10 | до 2014 | хорошее
196 | зажим контактный ЗК-10*2 для ВА 61-29 | 101316925 | шт | 8.86 | 82 | до 2014 | хорошее
197 | зажим контактный ЗК-25*2 для ВА 61-29 | 101316693 | шт | 11.97 | 84 | до 2014 | хорошее
198 | замковая пластина 640х150 | 101100005 | шт | 31.32 | 50 | до 2014 | хорошее
199 | замковая пластина 650х120 | 101100050 | шт | 115.88 | 200 | до 2014 | хорошее
200 | запорное устр-во ДУ 20 Ру40 12нж13бк | 105362676 | шт | 830 | 10 | до 2014 | хорошее
201 | заслонка Р100Р | 105362030 | шт | 516.67 | 10 | до 2014 | хорошее
202 | заслонка Р125Р | 105362029 | шт | 533.33 | 71 | до 2014 | хорошее
203 | заслонка Р160Р | 105360028 | шт | 550 | 2 | до 2014 | удовл.
204 | заслонка Р250Р | 105362026 | шт | 620 | 1 | до 2014 | удовл.
205 | затвор Ду 100 Ру16 дисковый поворот. нерж.сталь "FAF" | 105363204 | шт | 5887.25 | 1 | до 2014 | удовл.
206 | звонок КВ1-4040 220В непрерывный сигнал | 101316912 | шт | 1145.77 | 2 | до 2014 | удовл.
207 | зонт круг.из оцинк.стали Д-315 | 101432033 | шт | 216.67 | 3 | до 2014 | удовл.
208 | измерительный участок ИУ-012Dy 300 К-т №2 | 101324382 | шт | 26500 | 1 | до 2014 | удовл.
209 | индикатор токовой петли ИТП-11 | 101320452 | шт | 1645 | 3 | до 2014 | удовл.
210 | кабель ААБЛУ 10-3х35 | 101470509 | м | 18.3 | 109 | до 2014 | удовл.
211 | Кабель АВВГ 2х4 (км) | 101476237 | км | 3216.03 | 2.228 | до 2014 | удовл.
212 | кабель АВВГ 3х10+6 | 101470194 | м | 10.05 | 10095 | до 2014 | удовл.
213 | кабель АВВГ 3х25+16 | 101470195 | м | 22.76 | 735 | до 2014 | удовл.
214 | Кабель АВВГ 3х50+0 (км) | 101476098 | км | 89897.46 | 0.193 | до 2014 | удовл.
215 | кабель АВВГ 3х6 | 101470251 | м | 7.49 | 1950 | до 2014 | удовл.
216 | кабель АВВГ 4х2,5 | 101470211 | м | 7.5 | 1585 | до 2014 | удовл.
217 | кабель АВВГ 4х4 | 101470009 | м | 11.43 | 458 | до 2014 | удовл.
218 | кабель АВВГ 4х6 | 101470011 | м | 18.53 | 268 | до 2014 | удовл.
219 | Кабель АКВВГ 10х2,5 бар.7027 (км) | 101471211 | км | 8218.26 | 1.019 | до 2014 | удовл.
220 | Кабель АКВВГ 14х2,5 с бараб. (км) | 101476065 | км | 7980 | 0.371 | до 2014 | удовл.
221 | кабель АКВВГ 4х2,5 | 101470199 | м | 6.55 | 1000 | до 2014 | удовл.
222 | кабель АКВВГ 5х2,5 | 101470165 | м | 8.34 | 107 | до 2014 | удовл.
223 | кабель-канал 25х25 "Элекор" ИЭК | 101471894 | м | 17.37 | 96 | до 2014 | удовл.
224 | камера дугагасительная к ВР 32-31 | 101316502 | шт | 29.66 | 8 | до 2014 | удовл.
225 | катушка МИС-5100 380В | 101329124 | шт | 950 | 2 | до 2014 | удовл.
226 | клапан газ. эл.магн. ЭМКГ-8-16-220-а305Е Ду 15 Ру 16 (ЭМКТ-15-16-220-а305Е ) | 105363433 | шт | 6216.03 | 1 | до 2014 | удовл.
227 | клапан ДУ 10 Ру25 15лс 926к рег.сальн.муфт. | 105363268 | шт | 2722.48 | 8 | до 2014 | удовл.
228 | клапан ДУ 100 Ру16 15с65п(нж) | 105362371 | шт | 10176.47 | 4 | до 2014 | удовл.
229 | клапан ДУ 100 Ру16 16ч6п/бр | 105362321 | шт | 3818.54 | 2 | до 2014 | удовл.
230 | клапан ДУ 100 Ру16 17с7нж | 105361028 | шт | 7896.27 | 1 | до 2014 | удовл.
231 | клапан ДУ 15 15кч18п | 105360034 | шт | 0.27 | 1 | до 2014 | удовл.
232 | клапан Ду 15 15нж6бк запорный | 105360780 | шт | 1192.56 | 1 | до 2014 | удовл.
233 | клапан ДУ 15 15с1нж | 105362432 | шт | 2000.24 | 2 | до 2014 | удовл.
234 | клапан ДУ 15 16кч 11п | 105362887 | шт | 150 | 1 | до 2014 | удовл.
235 | клапан ДУ 15 Ру16 15кч18п | 105362512 | шт | 108.45 | 4 | до 2014 | удовл.
236 | клапан ДУ 15 Ру25 15лс 926к рег.сальн.муфт. | 105363269 | шт | 4593.81 | 6 | до 2014 | удовл.
237 | клапан ДУ 15 Ру25 С21150 фланц. | 105360952 | шт | 4159.26 | 5 | до 2014 | удовл.
238 | клапан ДУ 15 Ру63 15с52нж9/м | 105362634 | шт | 2418.03 | 3 | до 2014 | удовл.
239 | клапан ДУ 15 чуг | 105360774 | шт | 13.98 | 4 | до 2014 | удовл.
240 | клапан ДУ 150 | 105360032 | шт | 2056.96 | 4 | до 2014 | удовл.
241 | клапан ДУ 150 Ру16 17с17нж пред. | 105360479 | шт | 9333.33 | 2 | до 2014 | удовл.
242 | клапан ДУ 150 РУ40 19с53нж | 105361084 | шт | 16585.06 | 2 | до 2014 | удовл.
243 | клапан ДУ 20 15с1нж | 105362433 | шт | 2210.35 | 1 | до 2014 | удовл.
244 | клапан ДУ 20 Ру1,6МПа ручной балансиров.MSV-F 003Z0021 DANFOSS | 105363033 | шт | 2164 | 1 | до 2014 | удовл.
245 | клапан ДУ 20 Ру10 15б3р | 105361190 | шт | 207.55 | 3 | до 2014 | удовл.
246 | клапан ДУ 20 Ру16 15кч18п2 | 105362262 | шт | 74.94 | 1 | до 2014 | удовл.
247 | клапан ДУ 20 Ру25 15с51п (КЗ 22083)запорн.фл.сальн. | 105363322 | шт | 1538.13 | 1 | до 2014 | удовл.
248 | клапан ДУ 20 Ру25 С 21150 | 105362416 | шт | 4311.11 | 2 | до 2014 | удовл.
249 | клапан ДУ 200 ПКН-200 зап.предохр. | 105362088 | шт | 26000 | 4 | до 2014 | удовл.
250 | клапан ДУ 200 Ру16 15ч14п/бр | 105362526 | шт | 6741.17 | 1 | до 2014 | удовл.
251 | клапан ДУ 200 Ру40 19с53нж/бк/1 | 105361074 | шт | 22657.75 | 5 | до 2014 | удовл.
252 | клапан ДУ 25 Ру16 15кч18п/15кч33п/15ч8п/п1/п2 | 105362263 | шт | 171.85 | 6 | до 2014 | удовл.
253 | клапан ДУ 25 Ру16 15кч19п | 105363085 | шт | 1230.85 | 1 | до 2014 | удовл.
254 | клапан ДУ 25 Ру16 16ч 3бр обратный | 105361495 | шт | 640.64 | 2 | до 2014 | удовл.
255 | клапан ДУ 25 Ру16 ручн.баланс флан."Данфос" | 105362927 | шт | 4986 | 1 | до 2014 | удовл.
256 | клапан ДУ 25 Ру25 фл. С21150 | 105360902 | шт | 5052.57 | 2 | до 2014 | удовл.
257 | клапан ДУ 25 Ру40 15с22нж | 105362543 | шт | 5007.95 | 2 | до 2014 | удовл.
258 | клапан ДУ 250 19ч21бр | 105360621 | шт | 3440.82 | 3 | до 2014 | удовл.
259 | клапан ДУ 250 Ру16 19ч21бр обратный | 105361162 | шт | 5799.01 | 5 | до 2014 | удовл.
260 | клапан ДУ 250 Ру63 19с68нж обратный фланцевый | 105363099 | шт | 124705 | 3 | до 2014 | удовл.
261 | клапан ДУ 32 15нж40п1 | 105360226 | шт | 8716.96 | 4 | до 2014 | удовл.
262 | клапан ДУ 32 Ру16 15кч18п/15кч33п/15ч8п/п1/п2 | 105360887 | шт | 226.01 | 10 | до 2014 | удовл.
263 | клапан ДУ 32 Ру25 15кч16п/п1/нж | 105361193 | шт | 3408.75 | 1 | до 2014 | удовл.
264 | клапан ДУ 40 15с65п | 105362484 | шт | 2385.47 | 1 | до 2014 | удовл.
265 | клапан ДУ 40 15ч 8п | 105364091 | шт | 238.64 | 1 | до 2014 | удовл.
266 | клапан ДУ 40 Ру16 15кч18п/15кч33п/15ч8п/п1/п2 | 105362548 | шт | 258.67 | 5 | до 2014 | удовл.
267 | клапан ДУ 40 Ру16 15кч19п1/15ч9п/п2/34п | 105362623 | шт | 725.56 | 11 | до 2014 | удовл.
268 | клапан ДУ 40 Ру16 16ч3п | 105360946 | шт | 671.58 | 2 | до 2014 | удовл.
269 | клапан ДУ 40 Ру63 15с52нж9/м | 105361958 | шт | 2527.65 | 16 | до 2014 | удовл.
270 | клапан ДУ 50 15кч18п2 | 105361367 | шт | 0.14 | 10 | до 2014 | удовл.
271 | клапан ДУ 50 15ч8п2 (18п) | 105361097 | шт | 0.02 | 24 | до 2014 | удовл.
272 | клапан ДУ 50 Ру100 Т-107Б | 105367988 | шт | 19410.03 | 1 | до 2014 | удовл.
273 | клапан ДУ 50 Ру16 15Б 1п (15Б1бк) | 105362143 | шт | 371.86 | 1 | до 2014 | удовл.
274 | клапан ДУ 50 Ру16 15кч18п/15кч33п/15кч9п2/п1/п2 | 105362549 | шт | 864.66 | 25 | до 2015 | удовл.
275 | клапан ДУ 50 Ру16 15кч888р СВМ | 105361494 | шт | 6275.46 | 1 | до 2014 | удовл.
276 | клапан ДУ 50 Ру16 КРП-50М питания котла безфланцев. | 105363220 | шт | 11795.28 | 5 | до 2014 | удовл.
277 | клапан ДУ 50 Ру40 15с22нж | 105362546 | шт | 4515.08 | 1 | до 2014 | удовл.
278 | клапан Ду 50 соленоидный (458531 с катушкой EV220В НЗ) Danfoss | 105368030 | шт | 13119 | 2 | до 2014 | удовл.
279 | клапан ДУ 65 | 105360758 | шт | 5.84 | 5 | до 2014 | удовл.
280 | клапан ДУ 65 Ру16 15ч14п | 105362340 | шт | 1408.63 | 1 | до 2014 | удовл.
281 | клапан ДУ 65 чуг Н | 105360058 | шт | 83.78 | 12 | до 2014 | удовл.
282 | клапан ДУ 80 Ру16 15кч18п | 105362646 | шт | 350 | 2 | до 2014 | удовл.
283 | клапан ДУ 80 Ру16 16ч6п | 105362502 | шт | 1938.43 | 3 | до 2014 | удовл.
284 | клапан ДУ 80 Ру16 обр. | 105360476 | шт | 485.74 | 1 | до 2014 | удовл.
285 | клапан ДУ 80 Ру40 15с22нж . | 105362630 | шт | 3493.7 | 6 | до 2014 | удовл.
286 | клапан ДУ 80 Ру40 19с53нж обратный | 105361186 | шт | 9206.13 | 4 | до 2014 | удовл.
287 | клапан ЗСК-25 | 105360791 | шт | 21367.43 | 2 | до 2014 | удовл.
288 | клапан ЗСК-32 отсечный | 105360938 | шт | 16190.07 | 1 | до 2014 | удовл.
289 | клапан КПК-50 (КПЧ-50) | 109401206 | шт | 598 | 7 | до 2014 | удовл.
290 | Клапан ПКН-100 | 105360067 | шт | 15931.83 | 1 | до 2014 | удовл.
291 | клапан ПКН-200 | 105362117 | шт | 42946.85 | 2 | до 2014 | удовл.
292 | клапан ПСК-25П-Н | 105363128 | шт | 4613.33 | 1 | до 2014 | удовл.
293 | клапан регулир.АТЭК-50-РМ | 105362823 | шт | 255000 | 3 | до 2014 | удовл.
294 | клапан регулир.Ду 50 6-с-12-1-2Э с эл.прив. | 105363514 | шт | 309800.5 | 1 | до 2014 | удовл.
295 | клапан регулир.с конц. под прив. РУ 6,3 9с-3-3-2-50 | 105360824 | шт | 7677.97 | 1 | до 2014 | удовл.
296 | клапан руч.баланс.Ру1,6Мпа,MSV-F PIus 003Z3082 DANFOSS | 105363113 | шт | 2205 | 1 | до 2014 | удовл.
297 | клапан эл. магнит. КЗГЭМ-У-25НД, н/з прям.действия, прис 1", 0-1,0 Мпа | 105363148 | шт | 4279.69 | 3 | до 2014 | удовл.
298 | ключ торцевой 22х22 прямой | 109335874 | шт | 72.87 | 8 | до 2014 | удовл.
299 | ключ торцевой 24х24 прямой | 109335867 | шт | 81 | 10 | до 2014 | удовл.
300 | ключ торцевой 24х27 прямой | 109330967 | шт | 69.03 | 7 | до 2014 | удовл.
301 | ключ торцевой 32х38 прямой | 109331045 | шт | 62.5 | 3 | до 2014 | удовл.
302 | кнопка КЕ-011 исп.2 "Кр" | 101311481 | шт | 51.43 | 60 | до 2014 | удовл.
303 | кнопка КЕ-011 исп.2 "Ч" | 101311482 | шт | 53.07 | 10 | до 2014 | удовл.
304 | кнопка КЕ-012 исп.3 "Кр" | 101314987 | шт | 144.16 | 76 | до 2014 | удовл.
305 | кнопка КЕ-012 исп.3 "Ч" | 101314988 | шт | 145.62 | 82 | до 2014 | удовл.
306 | кнопка эл.звонка влагозащищ.Гермес ВСк20-1-0-ГБ IP54 | 101317381 | шт | 146.19 | 4 | до 2014 | удовл.
307 | ковер большой с крышкой | 105362160 | шт | 1323.48 | 2 | до 2014 | удовл.
308 | ковер малый | 105362210 | шт | 1050.32 | 6 | до 2014 | удовл.
309 | колесо рабочее (шт) | 105380096 | шт | 274.4 | 3 | до 2014 | неудовл.
310 | колесо рабочее 1600 м3/ч левое вращ.к дымососу Д-8 котла ДКВР | 101382183 | шт | 21088.98 | 1 | до 2014 | неудовл.
311 | колесо рабочее 1Д 315-50 | 105381197 | шт | 10662.9 | 1 | до 2014 | неудовл.
312 | колесо рабочее 1Д 630-90 черт. В-14115 | 105380102 | шт | 9278.93 | 1 | до 2014 | неудовл.
313 | колесо рабочее 1К 45/30а (К-Ч) 5,5кВт | 105381233 | шт | 547.27 | 1 | до 2014 | неудовл.
314 | колесо рабочее 6К-12 | 105380374 | шт | 440.04 | 1 | до 2014 | неудовл.
315 | колесо рабочее 6НДВ | 121380554 | шт | 380.22 | 1 | до 2014 | неудовл.
316 | колесо рабочее 8НДВ | 105380341 | шт | 12065.29 | 1 | до 2014 | неудовл.
317 | колесо рабочее WILO Ipn 125/280-11/4 | 105381386 | шт | 17600 | 3 | до 2014 | неудовл.
318 | колесо рабочее WILO Ipn 150/335-22/4 | 105381385 | шт | 13000 | 1 | до 2014 | неудовл.
319 | колесо рабочее WILO Ipn 65/250-4/4 | 105381387 | шт | 6500 | 1 | до 2014 | неудовл.
320 | колесо рабочее WILO ТОР-S 50/10 | 105381382 | шт | 15700 | 1 | до 2014 | неудовл.
321 | колесо рабочее Д 320/50 | 105380032 | шт | 9543.47 | 8 | до 2014 | удовл.
322 | колесо рабочее Д 500/65 | 105380054 | шт | 11851.94 | 5 | до 2014
323 | колесо рабочее Д 630 | 105380071 | шт | 800 | 2 | до 2014 | хорошее
324 | колесо рабочее К 100-80-160 . | 105380342 | шт | 3202.67 | 1 | до 2014 | хорошее
325 | колесо рабочее К 160/20 | 105380037 | шт | 1042.26 | 3 | до 2014 | хорошее
326 | колесо рабочее К 20/18 | 105381178 | шт | 240 | 1 | до 2014 | хорошее
327 | колесо рабочее К 200/95 | 105380345 | шт | 1927.19 | 2 | до 2014 | хорошее
328 | колесо рабочее К 65-50-160 | 105380106 | шт | 1096.59 | 6 | до 2014 | хорошее
329 | колесо рабочее КС 12-110 | 105380349 | шт | 697 | 4 | до 2014 | хорошее
330 | колесо рабочее С-245 | 105380020 | шт | 799 | 5 | до 2014 | хорошее
331 | колесо рабочее ЦНСГ 38 | 105380029 | шт | 2486.3 | 18 | до 2014 | хорошее
332 | колесо рабочее ЦНСГ 38/198 | 105381534 | шт | 1421.5 | 2 | до 2014 | хорошее
333 | колесо рабочее ЦНСГ 38/220 | 105380025 | шт | 1257.68 | 8 | до 2014 | хорошее
334 | колесо рабочее ЦНСГ 60 | 105380030 | шт | 5915.66 | 10 | до 2014 | хорошее
335 | колесо рабочее ЦНСГ 60к/р | 105380125 | шт | 1576.96 | 2 | до 2014 | хорошее
336 | колонка деаэрац. ДА-200 | 101430006 | шт | 57424.58 | 1 | до 2014 | хорошее
337 | колонка деаэрац. ДА-300 | 101430010 | шт | 52927.43 | 1 | до 2014 | хорошее
338 | колосники 520х250х50 | 101421026 | шт | 1956.97 | 5 | до 2014 | хорошее
339 | компенсатор ДУ 250 Ру 25 сильф | 101450043 | шт | 29957.9 | 2 | до 2014 | хорошее
340 | компенсатор ДУ 500 (500А)сильф. | 101451108 | шт | 38900 | 1 | до 2014 | хорошее
341 | комплект крыльчатка шайба манжета-ГАЗ | 105340090 | компл | 19.23 | 35 | до 2014
342 | конвективная часть котла стального "Луга № 1" (КВр-0,63) б/у | 105377212 | шт | 56644.07 | 1 | до 2014 | неудовл.
343 | конвертер Hart/RS232 с программным обеспечением Rароrt-01 | 101327050 | шт | 6570 |  | до 2014 | хорошее
344 | конденсатоотводчик ДУ 20 45с13нж сварной | 105362822 | шт | 1300 | 1 | до 2014 | хорошее
345 | конденсатоотводчик ДУ 25 | 105361874 | шт | 79.36 | 2 | до 2014 | хорошее
346 | конденсатоотводчик ДУ 25 45ч12нж | 105360593 | шт | 226.11 | 1 | до 2014 | хорошее
347 | конденсатоотводчик ДУ 32 45с13 нж | 105360594 | шт | 241.97 | 2 | до 2014 | хорошее
348 | конденсатоотводчик ДУ 40 45с13нж | 105362819 | шт | 1576.96 | 3 | до 2014 | хорошее
349 | конденсатор К 50-31-350х100 мкф | 101314202 | шт | 25 | 5 | до 2014 | удовл.
350 | конденсатор К 50-35-100(63)вх10мкф | 101325964 | шт | 2 | 5 | до 2014
351 | конденсатор К 50-35-25вх100мкФ | 101324818 | шт | 33.68 | 5 | до 2014 | удовл.
352 | конденсатор К 50-35-25вх22мкФ | 101324821 | шт | 1 | 5 | до 2014 | удовл.
353 | конденсатор К 50-35-25вх47мкФ | 101324822 | шт | 2.64 | 5 | до 2014 | удовл.
354 | конденсатор К 50-35-35(25)вх10мкФ | 101324820 | шт | 1 | 5 | до 2014 | удовл.
355 | конденсатор К 50-35-50вх2200мкф | 101313902 | шт | 26.15 | 5 | до 2014 | удовл.
356 | конденсатор К 50-35-50вх4,7мкф | 101311223 | шт | 1 | 5 | до 2014 | удовл.
357 | конденсатор К 50-35-63вх4,7мкф | 101314201 | шт | 1 | 5 | до 2014 | удовл.
358 | конденсатор КЭК-2,038-50ЗУЗ | 105370027 | шт | 13142.5 | 3 | до 2014 | удовл.
359 | консоль вертик.КВ 1 раз.400(КВ3-400) | 101472146 | шт | 383.05 | 10 | до 2014 | удовл.
360 | консоль горизонт.КГ 1.150 | 101472070 | шт | 109.43 | 10 | до 2014 | удовл.
361 | контактор КТ 6023 160А/220В | 101312043 | шт | 3657.91 | 6 | до 2014 | удовл.
362 | контактор КТ 6023Б 160А/380В | 101314923 | шт | 5186.96 | 2 | до 2014 | удовл.
363 | контргайка Д-15 | 101220038 | шт | 2.73 | 29 | до 2014 | удовл.
364 | контргайка Д-20 | 101240642 | шт | 11.47 | 59 | до 2014 | удовл.
365 | контргайка Д-25 . | 101240065 | шт |  | 25 | до 2014 | удовл.
366 | контргайка Д-32 | 101220040 | шт | 1.34 | 31 | до 2014 | удовл.
367 | контргайка Д-40 (шт) | 101241127 | шт | 74.04 | 50 | до 2014 | удовл.
368 | концевой элемент с каб.вывода 630х800 ППУ-П | 101222214 | шт | 40300 | 2 | до 2014 | удовл.
369 | концентратор "Писк" б/у | 101328392 | шт | 5615.34 | 1 | до 2014 | удовл.
370 | коробка КЗ-8 затяжная | 101315210 | шт | 674.17 | 2 | до 2014 | удовл.
371 | коробка КРТН-10 . | 101312528 | шт | 2.41 | 41 | до 2014 | удовл.
372 | коробка распределит . | 121310997 | шт | 40.93 | 28 | до 2014 | удовл.
373 | коробка соединительная КС-30 | 101313772 | шт | 1774.78 | 2 | до 2014 | удовл.
374 | коробка телеф КРТН10 | 101310075 | шт | 38.13 | 60 | до 2014 | удовл.
375 | коробка У-196 | 101312076 | шт | 3.42 | 48 | до 2014 | удовл.
376 | коробка У-197 | 101312077 | шт | 4.75 | 60 | до 2014 | удовл.
377 | Котел водогрейный, горизонт. жаротрубный тип.PS 04 б/у | 100110003 | шт | 144000 | 2 | до 2014 | удовл.
378 | котел паровой ДКВР-4-13ГМ | 101371126 | компл | 4947115 | 1 | до 2014 | удовл.
379 | кран ДУ 20 газ.бр. | 105360055 | шт | 1.83 | 47 | до 2014 | удовл.
380 | кран ДУ 20 Ру10 11ч6бк | 105360575 | шт | 412.78 | 2 | до 2014 | удовл.
381 | кран ДУ 20 Ру16 11б27п (газ) | 105367953 | шт | 183.35 | 40 | до 2014 | удовл.
382 | кран ДУ 200 Ру16 WK шаровый | 105363246 | шт | 36400 | 1 | до 2014 | удовл.
383 | кран ДУ 250 Ру16 фл.газов.КШГ "Ballomax" | 105362751 | шт | 96482.68 | 1 | до 2014 | удовл.
384 | кран ДУ 32 Ру10 11ч37п (11ч38п) | 105362344 | шт | 117.92 | 3 | до 2014 | удовл.
385 | кран ДУ 350 Ру16 фл.газов.КШГ "Ballomax" | 105362744 | шт | 263416.89 | 1 | до 2014 | хорошее
386 | кран ДУ 40 Ру10 11б27п1 | 105361017 | шт | 408.74 | 1 | до 2014 | хорошее
387 | кран ДУ 40 Ру10 11б6бк | 105361168 | шт | 265.21 | 2 | до 2014 | хорошее
388 | кран ДУ 40 Ру10 11ч6бк | 105362375 | шт | 257.75 | 9 | до 2014 | хорошее
389 | кран ДУ 40 Ру16 11б 27п (газ) | 105362308 | шт | 556.27 | 25 | до 2014 | хорошее
390 | кран ДУ 40 Ру6 11б6бк1 | 105362647 | шт | 269.66 | 1 | до 2014 | хорошее
391 | кран ДУ 40 чугун. | 105360218 | шт | 20.03 | 20 | до 2014 | хорошее
392 | кран ДУ 50 11ч38п | 105360060 | шт | 450 | 3 | до 2014 | хорошее
393 | кран ДУ 50 газ.пробк. | 105361223 | шт | 61.87 | 3 | до 2014 | хорошее
394 | кран ДУ 50 Ру10 11б6бк | 105360571 | шт | 286.87 | 15 | до 2014 | хорошее
395 | кран ДУ 50 Ру10 11ч6бк муфтовый | 105360578 | шт | 284.95 | 11 | до 2014 | хорошее
396 | кран ДУ 50 Ру10 11ч8бк проб. | 105362063 | шт | 1041.67 | 4 | до 2014 | хорошее
397 | кран ДУ 65 11ч38п | 105362674 | шт | 683.33 | 2 | до 2014 | хорошее
398 | кран ДУ 65 Ру16 11с67п шар.неполнопроходной | 105362951 | шт | 3096.42 | 51 | до 2014 | хорошее
399 | кран ДУ 80 11с67п газ | 105362763 | шт | 2972.2 | 99 | до 2014 | хорошее
400 | кран ДУ 80 11ч6бк | 105362479 | шт | 1666.67 | 6 | до 2014 | удовл.
401 | кран ДУ 80 КС-80 | 105362120 | шт | 18546.75 | 2 | до 2014 | удовл.
402 | кран пожарный (вентиль) Ду50 Ру10 15Б1 | 109401177 | шт | 559.2 | 2 | до 2014 | удовл.
403 | крепеж унитаза (2 болта-комплект) | 109611250 | шт | 15.48 | 9 | до 2014 | неудовл.
404 | крышка Т-образная КЗЛТ-100-0,8 | 101472149 | шт | 322.03 | 2 | до 2014 | удовл.
405 | лампа 220х150 | 101310428 | шт | 4.74 | 75 | до 2014 | удовл.
406 | лампа 220х25 | 101310430 | шт | 3.64 | 181 | до 2014 | хорошее
407 | лампа 36 В | 121310044 | шт | 8.31 | 7 | до 2014 | хорошее
408 | лампа ДРЛ-125 | 101319617 | шт | 72.98 | 17 | до 2014 | хорошее
409 | лампа МН | 101310500 | шт | 0.5 | 199 | до 2014 | хорошее
410 | лампа МН 26-0,12-1 Е10 | 101316302 | шт | 3.43 | 498 | до 2014 | хорошее
411 | лампа МО 12х40 | 101310502 | шт | 8.84 | 269 | до 2014 | неудовл.
412 | лампа МО 24-60 | 101316749 | шт | 8.94 | 116 | до 2014 | хорошее
413 | лампа накаливания СМН-9-60 | 101317669 | шт | 14.96 | 100 | до 2014 | хорошее
414 | лента "ФУМ" 15мм | 101681833 | кг | 966.12 | 6.52 | до 2014 | хорошее
415 | лента лавсановая 15мм | 108831556 | м | 1 | 1000 | до 2014 | хорошее
416 | лента липкая ЛСКЛ 0,12х20 | 101681550 | кг | 525 | 12.856 | до 2014 | хорошее
417 | линза компенсатора стальн.толщ.4мм 2200мм | 101451092 | шт | 21200 | 2 | до 2014 | хорошее
418 | линза компенсатора стальн.толщ.4мм 3200мм | 101451093 | шт | 51957.63 | 1 | до 2015 | хорошее
419 | литол-24 (кг) | 101690003 | кг | 136.14 | 42 | до 2014 | неудовл.
420 | люк замерный ЛЗ-150 | 101421049 | шт | 2981.42 | 3 | до 2014 | удовл.
421 | люк замерный ЛЗ-80 | 101421048 | шт | 2856.03 | 3 | до 2014 | удовл.
422 | манжета | 105380082 | шт | 57.66 | 6 | до 2014 | удовл.
423 | манжета 1-40х60х1 к насосу МВН-30 | 105381231 | шт | 44.92 | 40 | до 2014 | удовл.
424 | манометр | 121321846 | шт | 241.53 | 1 | до 2014 | удовл.
425 | манометр МТП-1М ,4мпа,ацетилен | 101326816 | шт | 151.8 | 1 | до 2014 | удовл.
426 | манометр МТП-1М 400кпа,ацетилен | 101326815 | шт | 347.25 | 2 | до 2014 | удовл.
427 | манометр МЭД-22364 6,3 кгс/см2 | 101320521 | шт | 5492.33 | 2 | до 2014 | удовл.
428 | манометр МЭД-22365 40 кгс/см2 | 101325856 | шт | 41.37 | 1 | до 2014 | удовл.
429 | манометр ТМ-210 Р.00(0-0,6МПа) М12х1,5 2,5 газ пропан | 101328600 | шт | 219.25 | 5 | до 2014 | удовл.
430 | манометр ТМ-210 Р.00(0-1,6МПа) М12х1,5 2,5 газ пропан | 101328599 | шт | 219.25 | 3 | до 2014 | удовл.
431 | манометр ТМ-210 Р.00(0-25МПа) М12х1,5 2,5 О2 кислород | 101328598 | шт | 197.33 | 5 | до 2014 | удовл.
432 | манометр ТМ-210 Р.00(0-4МПа) М12х1,5 2,5 С2Н2 ацетилен | 101328596 | шт | 192.69 | 7 | до 2014 | удовл.
433 | масло И-20 (л) | 101690008 | л | 50.29 | 90 | до 2014 | неудовл.
434 | металлорукав Д-22мм РЗ-ЦХ | 109770478 | м | 27.76 | 100 | до 2014 | хорошее
435 | металлорукав Д-25мм РЗ-ЦХ | 109770479 | м | 14.69 | 126 | до 2014 | хорошее
436 | металлорукав Д-32мм РЗ-ЦХ | 109770480 | м | 42.24 | 90 | до 2014 | хорошее
437 | металлорукав Д-38мм РЗ-ЦХ | 109770481 | м | 25.19 | 67 | до 2014 | хорошее
438 | механизм часовой МПЧ 2,0-5-1-ВУ УП | 101326774 | шт | 4629.44 | 6 | до 2014 | хорошее
439 | микросхема К 190 КТ 2 П | 101321356 | шт | 20 | 20 | до 2014 | хорошее
440 | микросхема К 511 ИД 1 | 101313537 | шт | 6 | 15 | до 2014 | удовл.
441 | микросхема К 511 ИЕ 1 | 101313523 | шт | 6 | 15 | до 2014 | удовл.
442 | микросхема К 511 ЛА 1 | 101313543 | шт | 99.55 | 30 | до 2014 | удовл.
443 | микросхема К 511 ЛА 2 | 101313539 | шт | 6 | 15 | до 2014 | удовл.
444 | микросхема К 511 ЛА 3 | 101313550 | шт | 6 | 20 | до 2014 | удовл.
445 | микросхема К 511 ЛА 4 | 101313544 | шт | 6 | 15 | до 2014 | удовл.
446 | микросхема К 511 ЛА 5 | 101313518 | шт | 6 | 15 | до 2014 | удовл.
447 | микросхема К 511 ТВ 1 | 101313547 | шт | 6 | 15 | до 2014 | удовл.
448 | микросхема К 553 УД 2 | 101313545 | шт | 9.67 | 70 | до 2014 | удовл.
449 | микросхема К 561 ЛЕ 10 | 101321214 | шт | 6 | 10 | до 2014 | удовл.
450 | микросхема К 561 ЛЕ 5 | 101321363 | шт | 5.47 | 35 | до 2014 | удовл.
451 | микросхема К 561 ЛП 2 | 101313521 | шт | 5.68 | 15 | до 2014 | удовл.
452 | микросхема К 561 ТВ 1 | 101313525 | шт | 6 | 15 | до 2014 | удовл.
453 | микросхема КР 140 УД 20А | 101312402 | шт | 15 | 5 | до 2014 | удовл.
454 | микросхема КР 140 УД 708 | 101313533 | шт | 21.91 | 5 | до 2014 | удовл.
455 | микросхема КР 572 ПА 1А | 101313530 | шт | 21.67 | 5 | до 2014 | удовл.
456 | микросхема КР 590 КН 2 | 101313548 | шт | 23.33 | 5 | до 2014 | удовл.
457 | микросхема КР 597 СА 3 А | 101313538 | шт | 25 | 5 | до 2014 | удовл.
458 | миллиамперметр М 1730(М1730МК 4-20мА) | 101325741 | шт | 15413.56 | 3 | до 2014 | удовл.
459 | модем TRENDNET внешний TFM-561U DialUp | 105993138 | шт | 1090.15 | 3 | до 2014 | хорошее
460 | монтажные части КМЧ 08.895.022-50 | 101320274 | шт | 207.47 | 19 | до 2014 | хорошее
461 | монтажные части КМЧ 08.895.029-50 | 101321628 | шт | 687.5 | 28 | до 2014 | хорошее
462 | монтажные части КМЧ 08.895.034-50 | 101321495 | шт | 1116.67 | 19 | до 2014 | удовл.
463 | монтажные части КМЧ 08.895.065-50 М20 | 101320272 | шт | 796.37 | 3 | до 2014 | удовл.
464 | монтажные части КМЧ 08.895.066-50(м20-Вб) | 101320001 | шт | 914.44 | 10 | до 2014 | удовл.
465 | монтажные части КМЧ 08.895.104-50 (СК) | 101323834 | шт | 274.88 | 3 | до 2014 | удовл.
466 | мост А100-Н2001 50м 200С 5ма | 101325786 | шт | 16317.8 | 3 | до 2014 | удовл.
467 | мост А100-Н2125 50м 100% 5ма | 101325787 | шт | 16317.8 | 2 | до 2014 | удовл.
468 | мост А543-2613 3х-ла 100% 5ма | 101325788 | шт | 28347.46 | 3 | до 2014 | удовл.
469 | муфта | 105340808 | шт | 161.5 | 66 | до 2014 | удовл.
470 | муфта ДУ 15 | 101221169 | шт | 17.86 | 30 | до 2014 | удовл.
471 | муфта ДУ 15 . | 101220007 | шт | 10.1 | 156 | до 2014 | удовл.
472 | муфта ДУ 20 | 101220015 | шт | 17.01 | 631 | до 2014 | удовл.
473 | муфта ДУ 25 | 101220016 | шт | 22.58 | 45 | до 2014 | удовл.
474 | муфта ДУ 32 | 101220017 | шт | 28.94 | 18 | до 2014 | удовл.
475 | муфта ДУ 40 | 101222099 | шт | 32.91 | 25 | до 2014 | удовл.
476 | муфта зубчатая | 101220080 | шт | 385.95 | 1 | до 2014 | удовл.
477 | муфта кабельная СС-90 чуг,кожух | 101220062 | шт | 733.32 | 4 | до 2014
478 | муфта соединительная в сборе МУВП ЦНСГ-38-198 | 105381552 | шт | 6860 | 4 | до 2014 | хорошее
479 | набивка АФТ 8 мм | 101681266 | кг | 362.99 | 8.72 | до 2014 | удовл.
480 | набор цанг | 109336405 | шт | 129.7 | 1 | до 2014 | удовл.
481 | наконечник кабельный алюм. ТА-120-12-14 | 101315221 | шт | 21.76 | 110 | до 2014 | удовл.
482 | наконечник кабельный алюм. ТА-16 | 101470284 | шт | 3.74 | 5 | до 2014 | удовл.
483 | наконечник кабельный алюм. ТА-240 | 101470280 | шт | 15.83 | 15 | до 2014 | удовл.
484 | наконечник кабельный алюм. ТА-240-20-20 | 101315141 | шт | 21.6 | 180 | до 2014 | удовл.
485 | наконечник кабельный алюм. ТА-70 | 101470277 | шт | 7.68 | 125 | до 2014 | удовл.
486 | наконечник кабельный алюм. ТА-70-10-12 | 101315219 | шт | 13.26 | 588 | до 2014 | удовл.
487 | наконечник кабельный алюм. ТА-95 | 101470287 | шт | 8.82 | 105 | до 2014 | удовл.
488 | наконечник кабельный алюм. ТА-95-12-13 | 101315220 | шт | 12.81 | 496 | до 2014 | удовл.
489 | напоромер НМП-52 М1 4кПа | 101320444 | шт | 2244.32 | 5 | до 2014 | удовл.
490 | напоромер НМП-52 М2 к.т. 2,5 4,0кПа | 101324905 | шт | 2175.6 | 2 | до 2014 | удовл.
491 | насос 1Д-630-90А с эл. двиг. 75/1000 | 101387563 | шт | 197572.88 | 1 | до 2014 | удовл.
492 | Насос 65/13 ДМ с эл.двигателем б/у | 100110004 | шт | 13650 | 1 | до 2014 | удовл.
493 | насос Grundfos NB 80-315/334 | 101382152 | шт | 131000 | 1 | до 2014 | удовл.
494 | насос К-100-80-160 с эл.двиг. АД132М2У3 11кВт,21А 2900об/мин | 100110056 | шт | 5000 | 2 | до 2014 | удовл.
495 | насос К-100-80-160 с эл.двиг. АИРХМ132М2У3 11кВт,21А 2900 об/мин. | 100110055 | шт | 5000 | 1 | до 2014 | удовл.
496 | насос К-50-32-125 Д с дв. АИР 100с2 4/3000 | 101380488 | шт | 8825 | 1 | до 2014 | удовл.
497 | насос сетевой АЦМЛ 100/200/183/2 б/у | 101382219 | шт | 59184 | 1 | до 2014 | удовл.
498 | насос сетевой АЦМЛ 100/200/183/2 с эл/двигателем, "Линас",18,5кВт, б/у | 101382234 | шт | 10200 | 1 | до 2014 | удовл.
499 | насос сетевой АЦМЛ 100s/200-22/2 c эл/двигателем, б/у | 101382218 | шт | 60000 | 1 | до 2014 | удовл.
500 | нить капроновая 65"К" | 101681674 | кг | 682.27 | 137.5 | до 2014 | удовл.
501 | оборудование КИПиА к котлу ДКВР-4-13ГМ (к-т) | 101330190к | компл | 1402885 | 1 | до 2014 | удовл.
502 | опора неподвижная НО ППУ Д 426/560 | 101791178 | шт | 63192.05 | 4 | до 2014 | удовл.
503 | опора неподвижная НО-600П ППУ-П Д 630/800 | 101791208 | шт | 114837 | 1 | до 2014 | удовл.
504 | оптотиристор ТО 142-063-от 8кл | 101326533 | шт | 350 | 7 | до 2014 | удовл.
505 | оптотиристор ТО 142-50-от 8кл | 101326534 | шт | 350 | 17 | до 2014 | удовл.
506 | оптотиристор ТО 142-80-8-3 | 101325460 | шт | 300 | 31 | до 2014 | удовл.
507 | оптотиристор ТО 142-80-от 8кл | 101326535 | шт | 350 | 16 | до 2014 | удовл.
508 | отвод Д 108х4 45гр. | 101050084 | шт | 160.49 | 9 | до 2014 | удовл.
509 | отвод Д 273 | 101050002 | шт | 1511.64 | 3 | до 2014 | удовл.
510 | отвод Д 426 ППУ | 101060009 | шт | 9127.1 | 3 | до 2014 | удовл.
511 | отвод Д 530х8 45гр | 101050165 | шт | 3612.46 | 1 | до 2014 | удовл.
512 | отвод Д 630 ППУ | 101066029 | шт | 21864.06 | 1 | до 2014 | удовл.
513 | отливки чугун.СЧ Д 130 | 101250653 | т | 90600 | 0.166 | до 2014 | удовл.
514 | отливки чугун.СЧ Д 140 | 101250651 | т | 90600 | 0.485 | до 2014 | удовл.
515 | отливки чугун.СЧ Д 80 (т) | 101250642 | т | 111353.22 | 0.446 | до 2014 | удовл.
516 | пароподогреватель ПП-2-11-2-II | 101431158 | шт | 45508.48 | 1 | до 2014 | удовл.
517 | патрон Е-14 керамич. | 101311126 | шт | 10.56 | 40 | до 2014 | удовл.
518 | патрон строительно-монтажный Д-3 | 109330463 | шт | 1 | 1420 | до 2014 | удовл.
519 | патрон строительно-монтажный Д-4 . | 101310542 | шт | 1 | 500 | до 2014 | удовл.
520 | пеноплекс (скорлупы) Д 225 | 101681754 | пог.м | 522 | 100.8 | до 2014 | удовл.
521 | пеноплекс (скорлупы) Д 330 | 101681755 | пог.м | 522 | 23.04 | до 2014 | удовл.
522 | переключатель пакетный ПП-3х16/Н2 | 101311410 | шт | 421.8 | 32 | до 2014 | удовл.
523 | переключатель пакетный ПП-3х16/Н3 | 101314792 | шт | 371.3 | 14 | до 2014 | удовл.
524 | переключатель ПК-16-54Ф-5002У3 | 101315521 | шт | 426.31 | 12 | до 2014 | удовл.
525 | переключатель ПТИ-М | 101311612 | шт | 381.28 | 3 | до 2014 | удовл.
526 | переключатель Т3-1 | 101310930 | шт | 73.11 | 7 | до 2014 | удовл.
527 | переключатель УП-5313 С322 | 101319527 | шт | 1161.38 | 2 | до 2014 | удовл.
528 | переходник внутренний G1/2 наружный М20х1,5 | 101247244 | шт | 217.18 | 15 | до 2014 | удовл.
529 | пластилин 12 цв | 109770619 | упак | 44.24 | 80 | до 2014 | неудовл.
530 | пластина J107-1234-30-0,5мм | 101431371 | шт | 8519.05 | 40 | до 2014 | удовл.
531 | пленкостеклоткань ГТП-2ПЛ-0,17 | 101681275 | кг | 316.67 | 44.82 | до 2014 | удовл.
532 | плитка облицов. 200х250 | 108830159 | м2 | 114.05 | 66.5 | до 2014 | удовл.
533 | плитка облицов. 200х300 беж. для стен | 108831617 | м2 | 288.29 | 87.46 | до 2014 | удовл.
534 | плитка облицовочная (м2) | 108831012 | м2 | 224.86 | 174.48 | до 2014 | удовл.
535 | пломба ПК-91 РХ-3 контрольная | 109775173 | шт | 4.5 | 1633 | до 2014 | удовл.
536 | пневмоприставка ПВЛ 2204 | 101316759 | шт | 250 | 2 | до 2014 | удовл.
537 | подводка 1/2 0.8м | 109611922 | шт | 54.39 | 6 | до 2014 | удовл.
538 | подводка газовая "Гигант" L=1м гг | 109772265 | шт | 175 | 15 | до 2014 | удовл.
539 | подшипник 180200 (6200-RS) | 105391490 | шт | 21.66 | 5 | до 2014 | удовл.
540 | подшипник 180201 | 105390344 | шт | 23.24 | 11 | до 2014 | удовл.
541 | подшипник 180202 | 105390833 | шт | 21.18 | 3 | до 2014 | удовл.
542 | подшипник 180204 (6204-2RS) | 105390400 | шт | 132.25 | 1 | до 2014 | удовл.
543 | подшипник 180310 | 105390027 | шт | 294.88 | 3 | до 2014 | удовл.
544 | подшипник 180310 (6310-2RS) | 105390305 | шт | 351.43 | 11 | до 2014 | удовл.
545 | подшипник 180317 (6317-2RS) | 105391446 | шт | 1103.41 | 10 | до 2014 | удовл.
546 | подшипник 180502 | 105390029 | шт | 4.72 | 7 | до 2014 | удовл.
547 | подшипник 180503 | 105390030 | шт | 21.03 | 16 | до 2014 | удовл.
548 | подшипник 180504 | 105390834 | шт | 34.53 | 18 | до 2014 | удовл.
549 | подшипник 180604 | 105390033 | шт | 18.22 | 8 | до 2014 | хорошее
550 | подшипник 180605 | 105390034 | шт | 124.18 | 12 | до 2014 | хорошее
551 | подшипник 202 | 105390039 | шт | 21.37 | 7 | до 2014 | хорошее
552 | подшипник 204 | 105390042 | шт | 6.61 | 1 | до 2014 | хорошее
553 | подшипник 204 . | 105390314 | шт | 9.03 | 22 | до 2014 | хорошее
554 | подшипник 206 | 105390044 | шт | 61.84 | 4 | до 2014 | хорошее
555 | подшипник 210 . | 105391374 | шт | 40.07 | 2 | до 2014 | хорошее
556 | подшипник 216 | 105390051 | шт | 0.01 | 5 | до 2014 | хорошее
557 | подшипник 220 | 105340420 | шт | 1000.69 | 1 | до 2014 | хорошее
558 | подшипник 221 | 105391529 | шт | 828.16 | 1 | до 2014 | хорошее
559 | подшипник 2226 | 105390355 | шт | 2426.21 | 10 | до 2014 | хорошее
560 | подшипник 2308 | 105390059 | шт | 464.74 | 1 | до 2014 | хорошее
561 | подшипник 2309 | 105390060 | шт | 315.9 | 10 | до 2014 | хорошее
562 | подшипник 2310 КМ | 105390391 | шт | 147.23 | 8 | до 2014 | хорошее
563 | подшипник 2314 | 105390062 | шт | 770.99 | 3 | до 2014 | хорошее
564 | подшипник 302 | 105390071 | шт | 4.98 | 1 | до 2014 | хорошее
565 | подшипник 304 (6304) | 105390286 | шт | 14.75 | 2 | до 2014 | хорошее
566 | подшипник 305 (6305) | 105390308 | шт | 67.43 | 7 | до 2014 | хорошее
567 | подшипник 306 | 105390075 | шт | 84 | 16 | до 2014 | хорошее
568 | подшипник 309 | 105390079 | шт | 191.51 | 21 | до 2014 | хорошее
569 | подшипник 310 | 105390080 | шт | 169.66 | 26 | до 2014 | хорошее
570 | подшипник 310 (6310) | 105390081 | шт | 266.86 | 1 | до 2014 | хорошее
571 | подшипник 3116 (3616/22316 W33) | 105391444 | шт | 1144.07 | 2 | до 2014 | хорошее
572 | подшипник 312 | 105390084 | шт | 260.06 | 13 | до 2014 | хорошее
573 | подшипник 312 (6312) | 105390085 | шт | 479.71 | 4 | до 2014 | хорошее
574 | подшипник 314 | 105390089 | шт | 492.11 | 2 | до 2014 | хорошее
575 | подшипник 314 (6314) | 105390293 | шт | 669.18 | 3 | до 2014 | хорошее
576 | подшипник 320 | 105390103 | шт | 722.87 | 4 | до 2014 | хорошее
577 | подшипник 32208 | 105390838 | шт | 98 | 2 | до 2014 | хорошее
578 | подшипник 326 | 105390107 | шт | 189.4 | 4 | до 2014 | хорошее
579 | подшипник 3536 | 105390320 | шт | 5842.42 | 5 | до 2014 | хорошее
580 | подшипник 3608 | 105390321 | шт | 1404.52 | 3 | до 2014 | хорошее
581 | подшипник 3616 (22316) | 105390409 | шт | 1818.77 | 4 | до 2014 | хорошее
582 | подшипник 3616 (22316СА) | 105390307 | шт | 2653.7 | 25 | до 2014 | хорошее
583 | подшипник 3620 (22320СА) | 105390274 | шт | 2751.49 | 4 | до 2014 | хорошее
584 | подшипник 405 | 105390118 | шт | 4 | 2 | до 2014 | хорошее
585 | подшипник 407 | 105390119 | шт | 50.65 | 10 | до 2014 | хорошее
586 | подшипник 410 | 105390121 | шт | 97.93 | 10 | до 2014 | хорошее
587 | подшипник 412 | 105390123 | шт | 191.47 | 10 | до 2014 | хорошее
588 | подшипник 50205 | 105390325 | шт | 13.39 | 5 | до 2014 | хорошее
589 | подшипник 50208 | 105390326 | шт | 13.65 | 4 | до 2014 | хорошее
590 | подшипник 53608 | 105390131 | шт | 61.53 | 3 | до 2014 | хорошее
591 | подшипник 53616 | 105390133 | шт | 347.19 | 6 | до 2014 | хорошее
592 | подшипник 60200 | 105390233 | шт | 5.48 | 3 | до 2014 | хорошее
593 | подшипник 60202 | 105390140 | шт | 9.93 | 23 | до 2014 | хорошее
594 | подшипник 60305 (6305) | 105390309 | шт | 70.74 | 4 | до 2014 | удовл.
595 | подшипник 60310 | 105390149 | шт | 247.81 | 6 | до 2014 | удовл.
596 | подшипник 6-180605 | 105390832 | шт | 110.25 | 9 | до 2014 | удовл.
597 | подшипник 6205 | 105390151 | шт | 61.14 | 3 | до 2014 | удовл.
598 | подшипник 6306 | 105390154 | шт | 77.22 | 3 | до 2014 | удовл.
599 | подшипник 66410 | 105390329 | шт | 821.25 | 15 | до 2014 | удовл.
600 | подшипник 66412 | 105390330 | шт | 1831.75 | 12 | до 2014 | удовл.
601 | подшипник 66414 | 105390331 | шт | 2569.98 | 10 | до 2014 | удовл.
602 | подшипник 7203 | 105390358 | шт | 63.4 | 6 | до 2014 | удовл.
603 | подшипник 7204 | 105390359 | шт | 12.98 | 2 | до 2014 | удовл.
604 | подшипник 7205 | 105390360 | шт | 26.33 | 4 | до 2014 | удовл.
605 | подшипник 7309 (автом) | 105340427 | шт | 0.01 | 1 | до 2014 | хорошее
606 | подшипник 7506 | 105390218 | шт | 17.41 | 1 | до 2014 | хорошее
607 | подшипник 7507 | 105390171 | шт | 220.55 | 5 | до 2014 | хорошее
608 | подшипник 76-180604 | 105390831 | шт | 56 | 8 | до 2014 | хорошее
609 | подшипник 80203 | 105390178 | шт | 5.1 | 7 | до 2014 | хорошее
610 | подшипник 80204 | 105390179 | шт | 9.58 | 3 | до 2014 | хорошее
611 | подшипник 8110 . | 105390332 | шт | 21.66 | 16 | до 2014 | хорошее
612 | подшипник 8111 | 105390223 | шт | 62.13 | 16 | до 2014 | хорошее
613 | подшипник 8112 | 105390333 | шт | 59.51 | 20 | до 2014 | хорошее
614 | подшипник 8113 | 105390334 | шт | 27.07 | 2 | до 2014 | хорошее
615 | подшипник 8114 | 105390361 | шт | 51.16 | 6 | до 2014 | хорошее
616 | подшипник 8211 | 105390431 | шт | 196.05 | 6 | до 2014 | хорошее
617 | подшипник 8212 (51212) | 105391469 | шт | 106 | 2 | до 2014 | хорошее
618 | подшипник 8213 | 105391498 | шт | 204.22 | 4 | до 2014 | хорошее
619 | подшипник 8214 | 105390191 | шт | 69.55 | 12 | до 2014 | хорошее
620 | подшипник 8215 | 105390229 | шт | 311.38 | 2 | до 2014 | хорошее
621 | подшипник 8218 | 105390335 | шт | 7.06 | 2 | до 2014 | хорошее
622 | подшипник 8220 | 105390230 | шт | 778.34 | 2 | до 2014 | хорошее
623 | подшипник 8224 | 105390362 | шт | 317.89 | 2 | до 2014 | хорошее
624 | подшипник 92616 | 105390611 | шт | 21.92 | 15 | до 2014 | хорошее
625 | пост кнопочный ПКЕ-212/1-УЗ | 101310597 | шт | 0.65 | 8 | до 2014 | хорошее
626 | пост кнопочный ПКЕ-212/2 | 101311048 | шт | 90.54 | 7 | до 2014 | хорошее
627 | пост кнопочный ПКЕ-222/2 | 101310577 | шт | 154.88 | 11 | до 2014 | хорошее
628 | пост кнопочный ПКЕ-222/3 | 101311034 | шт | 274.26 | 5 | до 2014 | хорошее
629 | преобраз. давл. МП-22517 4 мпа | 101325754 | шт | 2550 | 1 | до 2014 | хорошее
630 | преобраз. давл. МП-22518 0,6 мпа | 101325750 | шт | 2550 | 1 | до 2014 | хорошее
631 | преобраз. давл. МЭД 0,25 МпА | 101321851 | шт | 2690.93 | 1 | до 2014 | хорошее
632 | преобраз. давл. МЭД 60 | 101320496 | шт | 18 | 2 | до 2014 | хорошее
633 | преобраз. частоты "Vacon" NXSOO725FSSA1A2 IP54 380-500В | 101326376 | шт | 115750 | 2 | до 2014 | хорошее
634 | преобразователь расхода электромагнитный ПРЭМ ДУ 80 кл.В б/у | 101330934 | шт | 10065 | 1 | до 2014 | неудовл.
635 | преобразователь токовый ТРП 1-2 ГРП | 101330404 | шт | 12238.93 | 3 | до 2014 | хорошее
636 | прибор аналоговый А 100 Н-2221,50м 0-150с | 101320537 | шт | 22380 | 1 | до 2014 | хорошее
637 | прибор для измер.избыт.давления и разреж.воздуха Ф1791.1-2-1-2-1-1 | 101320839 | шт | 27895.94 | 4 | до 2014 | хорошее
638 | прибор РП 160-13 НСХ 50П-70-180 | 101321792 | шт | 12585.5 | 6 | до 2014 | хорошее
639 | Принтер Epson LX-300 с кабелем 1,8м | 105991100 | шт | 4133.9 | 2 | до 2014 | хорошее
640 | припой А | 101161062 | кг | 318.78 | 14 | до 2014 | хорошее
641 | припой марки А | 101161032 | кг | 168 | 10 | до 2014 | хорошее
642 | припой ПМФ-7 | 101161063 | кг | 613.8 | 10 | до 2014 | удовл.
643 | припой ПОС-30 | 101160004 | кг | 96.65 | 27.5 | до 2014 | удовл.
644 | припой ПОС-90 пруток d=8мм | 101160035 | кг | 470.94 | 35 | до 2014 | удовл.
645 | припой ПОССу-40-2 пруток d=8мм | 101161115 | кг | 140 | 40 | до 2014 | удовл.
646 | припой твердый РОЛОТ S94 CP203 | 101160127 | кг | 1408.39 | 1.8 | до 2014 | удовл.
647 | присоединение переднее РСВ 18-23 (1..10с) | 101317307 | шт | 2570 | 1 | до 2014 | удовл.
648 | приставка выдержки времени F-5-D-RO /0.1-3c/ | 101317644 | шт | 227.8 | 8 | до 2014 | удовл.
649 | приставка выдержки времени F-5-D-T2 /0.1-30c/ | 101317639 | шт | 227.8 | 2 | до 2014 | удовл.
650 | приставка выдержки времени F-5-D-T4 /10-180c/ | 101317645 | шт | 227.8 | 1 | до 2014 | удовл.
651 | приставка контактная ПКЛ-40 | 101317064 | шт | 228.81 | 9 | до 2014 | удовл.
652 | приставка ПВИ-13 | 101318395 | шт | 490.75 | 4 | до 2014 | удовл.
653 | приставка ПВИ-23 задержка на выкл.0,1-3сек. | 101317627 | шт | 250 | 1 | до 2014 | удовл.
654 | приставка ПВЛ12 10-180с | 101317063 | шт | 3269.83 | 4 | до 2014 | удовл.
655 | приставка ПВЛ21 0,1-30с | 101317061 | шт | 512.71 | 3 | до 2014 | удовл.
656 | приставка ПВЛ23 0,1-15с | 101317062 | шт | 512.71 | 3 | до 2014 | удовл.
657 | приставка ПКИ-40 ППЗ-16/Н2 | 101317191 | шт | 85.24 | 4 | до 2014 | удовл.
658 | приставка ПКЛ-22 | 101317264 | шт | 134.62 | 2 | до 2014 | удовл.
659 | провод АПВ 10 | 101470035 | м | 2.75 | 427 | до 2014 | удовл.
660 | провод АПВ 16 | 101470036 | м | 3.58 | 831 | до 2014 | удовл.
661 | провод АПВ 2,5 | 101470632 | м | 1.73 | 1500 | до 2014 | удовл.
662 | провод АПВ 25 | 101470038 | м | 5.59 | 623 | до 2014 | удовл.
663 | провод АПВ 4 . | 101470039 | м | 2.23 | 2679 | до 2014 | удовл.
664 | провод МПО 012 | 101470044 | м | 0.02 | 4000 | до 2014 | удовл.
665 | провод МПО 02 | 101470045 | м | 0.02 | 1433 | до 2014 | удовл.
666 | провод ПВ | 101470562 | м | 4.1 | 2850 | до 2014 | удовл.
667 | провод ПВ 3х0,75 | 101470249 | м | 4.49 | 4240 | до 2014 | удовл.
668 | проволока Д 4,0 мм свароч. СВО8Г2С | 101211080 | кг | 34.85 | 76.8 | до 2014 | удовл.
669 | прокладка для шламоотводителя MOS1000/500 | 101641412 | шт | 11100 | 6 | до 2014 | удовл.
670 | пускатель ПМА 3100/220В | 101310633 | шт | 1026.09 | 14 | до 2014 | удовл.
671 | пускатель ПМЕ 214/220В | 101313881 | шт | 567.79 | 9 | до 2014 | удовл.
672 | ПЭТ-Лента (для скорлуп ПЕноплэкс) | 101681741 | шт | 1830.5 | 18 | до 2014 | удовл.
673 | Разрядник РВН-0,5 | 121310234 | шт | 64.5 | 6 | до 2014 | удовл.
674 | разрядник РВНШ 250 | 101311198 | шт | 170 | 24 | до 2014 | удовл.
675 | Разрядник РВНШ-250 . | 121315525 | шт | 3.85 | 36 | до 2014 | удовл.
676 | раковина | 109610037 | шт | 2016.87 | 2 | до 2014 | неудовл.
677 | реактив канифоль сосновая | 101700139 | кг | 332.14 | 9.278 | до 2014 | удовл.
678 | регулятор давления газа РД-32 М/С-10 | 105368192 | шт | 8000 | 1 | до 2014 | удовл.
679 | регулятор перелива уровня поплавковый Ду 80 Ру 10 | 105363391 | шт | 51610.17 | 1 | до 2014 | удовл.
680 | регулятор скорости СР1А | 101322793 | шт | 898.33 | 6 | до 2014 | удовл.
681 | регулятор скорости СР2А | 101322021 | шт | 991.67 | 6 | до 2014 | удовл.
682 | резак РЭП | 101410060 | шт |  | 1 | до 2014 | удовл.
683 | резистор ПЭВ-25 22(24)Ом | 101325401 | шт | 30 | 30 | до 2014 | удовл.
684 | резьба ДУ 76 сталь L=100мм | 109611486 | шт | 205.6 | 44 | до 2014 | удовл.
685 | реле ВЛ-64,220/50,3....30мин | 101317164 | шт | 968.34 | 1 | до 2014 | удовл.
686 | реле коммутации нагрузки однофазное электронное ELR 1-230AC/600AC-20 | 101317257 | шт | 3524.9 | 1 | до 2014 | удовл.
687 | реле МКУ-48-24в | 101313886 | шт | 187.5 | 1 | до 2014 | удовл.
688 | реле протока тип DW-182 ДУ-65мм | 101326890 | шт | 75000 | 4 | до 2014 | удовл.
689 | Реле ПЭ-37 44 24в | 101313883 | шт | 187.5 | 17 | до 2014 | удовл.
690 | Реле ПЭ-37 62 36в | 101313882 | шт | 187.5 | 5 | до 2014 | удовл.
691 | реле ПЭ-37-44 | 101311145 | шт | 241.45 | 7 | до 2014 | удовл.
692 | реле РП-18 | 101314995 | шт | 3439.71 | 9 | до 2014 | удовл.
693 | реле РП-21 тип 3 4/-220/5 | 101314287 | шт | 202 | 6 | до 2014 | удовл.
694 | реле РП-21-004 24в | 101325784 | шт | 382.72 | 9 | до 2014 | удовл.
695 | реле РПС-28 РС4.521.938 | 101317562 | шт | 3368.18 | 27 | до 2014 | удовл.
696 | Реле РПУ2-М9/220 6620 | 101310741 | шт | 181.53 | 7 | до 2014 | удовл.
697 | реле РСВ 18-23=220В | 101317281 | шт | 2926.37 | 2 | до 2014 | удовл.
698 | реле РСВ 18-31 220/50 | 101326899 | шт | 2582.96 | 2 | до 2014 | удовл.
699 | реле РСВ 21-1 110-220В | 101317282 | шт | 1644.29 | 5 | до 2014 | удовл.
700 | реле РУ-21 =220В | 101315962 | шт | 866.93 | 20 | до 2014 | удовл.
701 | реле РУ-21 =48В | 101315963 | шт | 515 | 11 | до 2014 | хорошее
702 | реле РУ-21 220/50 | 101314326 | шт | 567.08 | 9 | до 2014 | хорошее
703 | реле РУ-21/48 | 101314469 | шт | 351.11 | 28 | до 2014 | хорошее
704 | реле РЭС-22 Р4-22-14-23-1 12В | 101317776 | шт | 111.9 | 12 | до 2014 | хорошее
705 | реле РЭС-8РС 4.590.052 | 101317788 | шт | 344.08 | 27 | до 2014 | хорошее
706 | реле РЭУ 11-11-2-40У3 220В/50Гц | 101314291 | шт | 562.08 | 7 | до 2014 | хорошее
707 | реле РЭУ 11-11-2-40УЗ 110В пост | 101317431 | шт | 580 | 3 | до 2014 | хорошее
708 | решетка переточная РП1-4 | 105382025 | шт | 1058.33 | 1 | до 2014 | хорошее
709 | решетка РВ1 100х200 | 105382024 | шт | 329.55 | 17 | до 2014 | хорошее
710 | светильник ЛПО 1х36 | 101340161 | шт | 340 | 34 | до 2014 | удовл.
711 | светодиод АЛ 307 БМ | 101324686 | шт | 7 | 108 | до 2014 | удовл.
712 | сгон Ду 15 ст. | 101221577 | шт | 20.89 | 10 | до 2014 | удовл.
713 | секции к котлу "Универсал-5" средние | 101370021 | шт | 6009.23 | 4 | до 2014 | удовл.
714 | секции конвективной части котла ПТВМ-50 | 105370171 | компл | 3518597.75 | 1 | до 2014 | удовл.
715 | секция Т-образная НЛТ 100х100(ЛМЗТ100-100) | 101472148 | шт | 1440.68 | 2 | до 2014 | удовл.
716 | сепаратор непрерыв продувки СП-0,7 | 101431200 | шт | 77118.64 | 1 | до 2014 | удовл.
717 | сетка из нержав.стали 0,5х0,5 | 101211100 | м2 | 450 | 1 | до 2014 | удовл.
718 | сетка нержав. №4 Д 1,2 | 101211059 | м2 | 780.87 | 12 | до 2014 | удовл.
719 | сигнализатор для измерения объемной доли метана СГИТЭ-СН4-3.0-24 б/у | 101328390 | шт | 3600 | 4 | до 2014 | удовл.
720 | сигнализатор ЭР СУ-2К | 121320046 | шт | 1670.17 | 1 | до 2014 | удовл.
721 | смазка Циатим-221 | 101691135 | кг | 676.44 | 45.1 | до 2014 | неудовл.
722 | смазка Циатим-221Е | 101691087 | кг | 730.41 | 30.4 | до 2014 | неудовл.
723 | соединитель 100х100 Ц | 101317618 | шт | 57 | 99 | до 2014 | удовл.
724 | соединитель 70х50 Ц | 101317617 | шт | 30.78 | 33 | до 2014 | удовл.
725 | соединитель для воздуховода ПМ-100 | 105381377 | шт | 172.68 | 4 | до 2014 | удовл.
726 | соединитель лотка Снл100 (ЛМСУ) | 101472152 | шт | 42.88 | 22 | до 2014 | удовл.
727 | солидол | 101690018 | кг | 44.17 | 18 | до 2014 | неудовл.
728 | стабилизатор пламени | 101314790 | шт | 1593.67 | 2 | до 2014 | удовл.
729 | стабилитрон Д 815 А | 101312446 | шт | 12 | 15 | до 2014 | удовл.
730 | стабилитрон КС 133 А | 101311090 | шт | 3 | 20 | до 2014 | удовл.
731 | стабилитрон КС 533 А | 101313579 | шт | 4.33 | 5 | до 2014 | удовл.
732 | сталь круг.Д-150 | 101130097 | т | 24008.36 | 0.426 | до 2014 | удовл.
733 | сталь круг.Д-180 ст.45 | 101130110 | т | 2533.43 | 0.335 | до 2014 | удовл.
734 | сталь круг.Д-6,5 А1 (катанка) | 101130077 | т | 7683.35 | 0.275 | до 2014 | удовл.
735 | сталь оцинков лист.0,8мм | 101140301 | т | 41065.65 | 0.49 | до 2014 | удовл.
736 | стартер 127в | 101310974 | шт | 12.8 | 425 | до 2014 | удовл.
737 | стартер S2- 127В | 100100031 | шт | 17.83 | 150 | до 2014 | удовл.
738 | стартер СК-127 | 101319635 | шт | 9.69 | 375 | до 2014 | удовл.
739 | стеклохолст ВВГ | 101681356 | м2 | 24.38 | 300 | до 2014 | неудовл.
740 | счетчик газа РС-СПА-М, Ду-100 б/у | 101329085 | шт | 32400 | 1 | до 2014 | неудовл.
741 | счетчик газа СГ-16 М-400 | 101320794 | шт | 42852.78 | 1 | до 2014 | удовл.
742 | счетчик газа СГ-16М-200 | 101322506 | шт | 17350 | 1 | до 2014 | удовл.
743 | счетчик газа СГ-16МТ-250, ДУ-80 | 101326784 | шт | 41000 | 3 | до 2014 | удовл.
744 | счетчик горячей воды "WPD 250/150" | 101325711 | шт | 57759.32 | 1 | до 2014 | удовл.
745 | счетчик горячей воды "WPD 300/150" | 101325710 | шт | 74956.78 | 2 | до 2014 | удовл.
746 | счетчик горячей воды "WPD-300" Д-300 | 101325263 | шт | 164778.9 | 2 | до 2014 | удовл.
747 | счетчик горячей воды MTW-20726025 (МТК-25) | 101328118 | шт | 6100 | 4 | до 2014 | удовл.
748 | счетчик горячей воды ВСТН-200, ДУ-200 с импульсным выходом | 101330248 | шт | 51721.58 | 1 | до 2014 | удовл.
749 | счетчик горячей воды СТВГ-1-100,Д-100 | 101320360 | шт | 6100 | 2 | до 2014 | удовл.
750 | счетчик ЕТК-25 | 101327449 | шт | 2300 | 1 | до 2014 | удовл.
751 | счетчик расходомер РМ5-Т, Ду=200 ТВ001, ФЛ-0 | 101325245 | шт | 33928.65 | 2 | до 2014 | удовл.
752 | счетчик холодной воды Meitwin-50 | 101320885 | шт | 69100 | 1 | до 2014 | удовл.
753 | счетчик холодной воды WPH-N-K-2000-040 (MTK-N ДУ40) | 101328080 | шт | 11300 | 1 | до 2014 | удовл.
754 | счетчик холодной воды МТ 50 GN 2,5 Д-20 | 101321763 | шт | 2351.76 | 6 | до 2014 | удовл.
755 | счетчик холодной воды МТК1-32 | 101324964 | шт | 6100 | 1 | до 2014 | удовл.
756 | счетчик холодной воды СКБ-25 | 101328292 | шт | 5361.5 | 1 | до 2014 | удовл.
757 | счетчик холодной воды СТВ-100 | 101321096 | шт | 4493.9 | 1 | до 2014 | удовл.
758 | счетчик электрич. | 121321102 | шт | 350.87 | 1 | до 2014 | удовл.
759 | счетчик электрич. ЦЭ-2726-11 5(50)А 220 эл.однофазный | 101316503 | шт | 3300 | 2 | до 2014 | удовл.
760 | счетчик электрич. ЦЭ-2727 10-100А (5-100А) | 101317104 | шт | 5292.15 | 2 | до 2014 | удовл.
761 | счетчик электрич. ЦЭ-2727 3х220/380 5-10А | 101314711 | шт | 3717.76 | 3 | до 2014 | удовл.
762 | счетчик электрич. ЦЭ-2727 5-10А/380В(однотарифный,3х фаз) | 101316019 | шт | 6786.89 | 2 | до 2014 | удовл.
763 | счетчик электрич. ЦЭ-2727 5-50А 380В 3-х фазный однотариф | 101315316 | шт | 3317.96 | 2 | до 2014 | удовл.
764 | счетчик электрич. ЦЭ-2727-5-50а | 101317367 | шт | 5503.4 | 6 | до 2014 | удовл.
765 | счетчик-расходомер РМ5-Т Ду 15 ТВ00ФЛ-0 | 101324557 | шт | 19376.22 | 1 | до 2014 | удовл.
766 | счетчик-расходомер РМ5-Т Ду 40 ТВ001ФЛ-0 | 101325086 | шт | 21484.08 | 1 | до 2014 | удовл.
767 | табло ТСМ | 101312443 | шт | 103.18 | 24 | до 2014 | удовл.
768 | таймер ЭТ-99 электронный | 101327666 | шт | 1500 | 2 | до 2014 | удовл.
769 | таль электрич.г/п 1,0тн в/п 6м | 101351105 | шт | 32350 | 1 | до 2014 | удовл.
770 | таль электрич.г/п 2,0тн | 101355893 | шт | 114198.5 | 1 | до 2014 | удовл.
771 | таль электрич.ТЭ-050-5310 | 101351184 | шт | 27711.86 | 1 | до 2014 | удовл.
772 | текстолит 3 мм | 101680408 | кг | 127.66 | 16 | до 2014 | неудовл.
773 | текстолит 8 мм | 101681637 | кг | 137.24 | 40 | до 2014 | неудовл.
774 | Текстолит А 5 мм | 101681308 | кг | 109.17 | 45.75 | до 2014 | неудовл.
775 | текстолит ПТ 1мм | 101681502 | кг | 149.65 | 65.813 | до 2014 | неудовл.
776 | текстолит ПТ 20 мм | 101681546 | кг | 139.23 | 27.84 | до 2014 | неудовл.
777 | текстолит ПТ 3 мм | 101681357 | кг | 195.95 | 79 | до 2014 | неудовл.
778 | текстолит ПТ 30 мм | 101681547 | кг | 135 | 46.942 | до 2014 | неудовл.
779 | текстолит ПТ 5-8 мм | 101681556 | кг | 136.28 | 46 | до 2014 | неудовл.
780 | тепловычислитель в компл.СПТ-941К | 101325809 | компл | 44690 | 1 | до 2014 | удовл.
781 | термометр сопр.ДТС 224-100П.В4.43/2 | 101328563 | шт | 2083.06 | 5 | до 2014 | удовл.
782 | термометр сопр.ТСМ-0193-01 50м 1000мм В4 | 101325701 | шт | 1474.57 | 1 | до 2014 | удовл.
783 | термометр сопр.ТСМ-0193-01 50м 400мм "В4 | 101329116 | шт | 1380 | 5 | до 2014 | удовл.
784 | термометр сопр.ТСМ-0193-01 50М 400мм В4 | 101320689 | шт | 881 | 2 | до 2014 | удовл.
785 | термометр сопр.ТСМУ-Метран-274-02(-50+50оС),500мм,100М,защ.арм.500мм | 101326453 | шт | 2800 | 1 | до 2014 | удовл.
786 | техпластина МБС 6 мм | 101640129 | кг | 46.19 | 22 | до 2014 | неудовл.
787 | техпластина МБС-С 10мм | 101641482 | кг | 42.73 | 11.4 | до 2014 | неудовл.
788 | техпластина ТМКЩ 12 мм | 101641399 | кг | 42.83 | 8.2 | до 2014 | неудовл.
789 | техпластина ТМКЩ 1мм. | 101641395 | кг | 37.51 | 15.8 | до 2014 | неудовл.
790 | техпластина ТМКЩ 2 мм | 101640474 | кг | 125.16 | 78.8 | до 2014 | неудовл.
791 | техпластина ТМКЩ 5 мм. | 101640470 | кг | 131.21 | 36.6 | до 2014 | неудовл.
792 | техпластина ТМКЩ 6 мм | 101640178 | кг | 96.13 | 8.8 | до 2014 | неудовл.
793 | тиристор Т 161-160-14-33 УХЛ2 | 101311263 | шт | 1575.29 | 60 | до 2014 | удовл.
794 | транзистор КП 303 И | 101324895 | шт | 19.44 | 10 | до 2014 | удовл.
795 | транзистор КТ 118 А | 101313590 | шт | 30 | 10 | до 2014 | удовл.
796 | транзистор КТ 503 Б | 101310447 | шт | 4.03 | 75 | до 2014 | удовл.
797 | транзистор КТ 503 Д | 101313556 | шт | 1 | 45 | до 2014 | удовл.
798 | транзистор КТ 805 АМ | 10131450 | шт | 6 | 13 | до 2014 | удовл.
799 | транзистор КТ 814 Б | 101313563 | шт | 6.4 | 15 | до 2014 | удовл.
800 | транзистор КТ 815 Г | 101312329 | шт | 14.11 | 5 | до 2014 | удовл.
801 | трансформатор напряжения НАМИТ-10-2 10000/100 | 101315716 | шт | 20786.87 | 2 | до 2014 | удовл.
802 | трансформатор напряжения НАМИТ-10-2 6000В /100 | 101315710 | шт | 20131.87 | 2 | до 2014 | удовл.
803 | трансформатор ТН-36 | 101310493 | шт | 46.8 | 15 | до 2014 | удовл.
804 | трансформатор тока Т-0,66 150/5 кл.т. 0,5S | 101317010 | шт | 753.02 | 14 | до 2014 | удовл.
805 | трансформатор тока ТШ-0,66 200/5 кл.т. 0,5S | 101317011 | шт | 600 | 1 | до 2014 | удовл.
806 | Трансформатор ТС-1 | 121310304 | шт | 180 | 15 | до 2014 | удовл.
807 | тройник | 101221112 | шт | 294.07 | 2 | до 2014 | удовл.
808 | тройник Д 20 прямой | 101221170 | шт | 8.52 | 71 | до 2014 | удовл.
809 | тройник Д 25 | 101220021 | шт | 6.39 | 701 | до 2014 | удовл.
810 | тройник Д 426х10 | 101220074 | шт | 16590.89 | 2 | до 2014 | удовл.
811 | тройник Д 50 | 101222160 | шт | 68.12 | 20 | до 2014 | удовл.
812 | тройник Д 530 ППУ | 101061034 | шт | 23750 | 2 | до 2014 | удовл.
813 | тройник Д 530х10 | 101221141 | шт | 20205.93 | 6 | до 2014 | удовл.
814 | тройник Д 530х8 | 101221127 | шт | 14371.03 | 6 | до 2014 | удовл.
815 | тройник Д 600х500 разнопроходной | 101221128 | шт | 20000 | 2 | до 2014 | удовл.
816 | тройник Д 630 | 101221156 | шт | 33241.14 | 1 | до 2014 | удовл.
817 | тройник Д 820х10 | 101221152 | шт | 21731.11 | 2 | до 2014 | удовл.
818 | тройник Д 820х630 ППУ | 101061033 | шт | 48333.33 | 6 | до 2014 | удовл.
819 | тройник лат. 3/8 ВВВ | 101241535 | шт | 40 | 2 | до 2014 | удовл.
820 | тройник открывающийся TI 20G ИЭК | 101471845 | шт | 11.32 | 35 | до 2014 | удовл.
821 | тройник Ф 20 | 100100263 | шт | 17.94 | 19 | до 2014 | удовл.
822 | тройник ф 325х8 | 101051220 | шт | 9645.98 | 15 | до 2014 | удовл.
823 | труба Д-100 чугун. | 101010498 | пог.м | 208.33 | 103.9 | до 2014 | удовл.
824 | труба Д-100х2000 ч/к | 101010458 | шт | 219.46 | 38 | до 2014 | удовл.
825 | труба Д-1020х12,0 ст. эл/св п/ш | 101011687 | т | 33810 | 0.318 | до 2014 | удовл.
826 | труба Д-219 (тн) | 101011436 | т | 3673.23 | 0.124 | до 2014 | удовл.
827 | труба Д-273х11 б/ш г/д ст.12Х18Н10Т | 101016232 | т | 400254.9 | 0.404 | до 2014 | удовл.
828 | труба Д-377 ст. | 101010129 | пог.м | 74.56 | 6.3 | до 2014 | удовл.
829 | труба Д-377х10 ст. б/ш г/д | 101016212 | т | 47493.54 | 0.88 | до 2014 | удовл.
830 | труба Д-426х560 ППУ с ОДК | 101021066 | пог.м | 6690.72 | 7.59 | до 2014 | удовл.
831 | труба Д-65 | 101010858 | пог.м | 13.83 | 33 | до 2014 | удовл.
832 | труба Д-720х8 | 101010247 | пог.м | 1604.1 | 11.17 | до 2014 | удовл.
833 | труба Д8х1.5 медная (кг) | 101011540 | кг | 122.43 | 13.67 | до 2014 | удовл.
834 | трубка латунная 22х2 | 101161204 | т | 567884.13 | 0.1 | до 2014 | удовл.
835 | трубка латунная 22х2х1574 | 101160125 | т | 315000 | 0.021 | до 2014 | удовл.
836 | трубка МНЖ | 101150019 | м | 24.78 | 51 | до 2014 | удовл.
837 | трубка ПХВ (кг) | 101640412 | кг | 1.88 | 14.6 | до 2014 | удовл.
838 | трубка ПХВ /кембрик/ 3,0х0,4 (кг) | 101681652 | кг | 290.39 | 1 | до 2014 | удовл.
839 | трубка ПХВ 10 мм | 101640077 | кг | 138.69 | 7 | до 2014 | удовл.
840 | трубка ПХВ 14 мм | 101641273 | кг | 88.45 | 2.24 | до 2014 | удовл.
841 | трубка ПХВ 20 мм (кг) | 101640131 | кг | 99.94 | 5.49 | до 2014 | удовл.
842 | трубка ПХВ ТВ 40 20 мм | 101681443 | кг | 21.94 | 5.5 | до 2014 | удовл.
843 | трубка ПХВ ТВ 40 25 мм | 101681400 | кг | 237.37 | 3.5 | до 2014 | удовл.
844 | трубка ПХВ ТВ 40 40 мм | 101681762 | кг | 239 | 0.5 | до 2014 | удовл.
845 | трубка ПХВ ТВ-40 ф20мм | 101681399 | кг | 118.13 | 4.28 | до 2014 | удовл.
846 | трубка резиновая 1-2М 4х2мм | 101641777 | кг | 160 | 20.6 | до 2014 | удовл.
847 | трубка резиновая 1-3С 4х2мм | 101641778 | кг | 160 | 60 | до 2014 | удовл.
848 | трубка стеклянная Д 18мм 1,5м | 101840028 | шт | 708.13 | 1 | до 2014 | удовл.
849 | трубка ТВЛ 0,5мм электроизоляц. | 101681650 | м | 7.7 | 45.56 | до 2014 | удовл.
850 | трубка ТКР 12 мм | 101681376 | м | 42.49 | 104.5 | до 2014 | удовл.
851 | трубка ТКР 14 мм | 101681278 | м | 52.56 | 196.57 | до 2014 | удовл.
852 | трубка ТКР 16 мм | 101681279 | м | 57.1 | 175.4 | до 2014 | удовл.
853 | трубка ТКР 4 мм | 101681369 | м | 19.06 | 48.1 | до 2014 | удовл.
854 | трубка ТКСП 5 мм | 101681281 | м | 15.75 | 106.2 | до 2014 | удовл.
855 | трубка ТКСП 6 мм | 101681282 | м | 16.45 | 109 | до 2014 | удовл.
856 | трубы пароводоперепускные ДКВР-20/13 | 105370120 | компл | 180524.29 | 2 | до 2014 | удовл.
857 | тумблер П 2Т-3 | 101325970 | шт | 325.23 | 3 | до 2014 | удовл.
858 | тягонапоромер ТНМП-52 0,125кПа | 101320739 | шт | 1650.17 | 2 | до 2014 | удовл.
859 | тягонапоромер ТНМП-52 1.25 | 101321441 | шт | 1250.73 | 29 | до 2014 | удовл.
860 | тягонапоромер ТНМП-52 2.0 кПа | 101321847 | шт | 1562.04 | 29 | до 2014 | удовл.
861 | тягонапоромер ТНМП-52 М1 0,2кПа | 101320741 | шт | 2675.77 | 1 | до 2014 | удовл.
862 | тягонапоромер ТНМП-52 М2 2кПа | 101320738 | шт | 1151 | 2 | до 2014 | удовл.
863 | уголок лат В-В 3/8" | 101241540 | шт | 25.72 | 2 | до 2014 | удовл.
864 | угольник 15 | 101220048 | шт | 27.97 | 4 | до 2014 | удовл.
865 | угольник 20 . | 101220042 | шт | 13.79 | 259 | до 2014 | удовл.
866 | угольник 25 | 101220403 | шт | 9.11 | 17 | до 2014 | удовл.
867 | угольник 32 | 101220407 | шт | 53.83 | 27 | до 2014 | удовл.
868 | узел прохода УП 1-01 | 101322041 | шт | 1075.5 | 2 | до 2014 | удовл.
869 | узел прохода УП 1-02 | 101322040 | шт | 1098 | 3 | до 2014 | удовл.
870 | умывальник | 109610006 | шт | 1349.1 | 2 | до 2014 | неудовл.
871 | умывальник Варяг сотв. белый | 109610053 | шт | 167.52 | 1 | до 2014 | удовл.
872 | уплотнение для затвора | 101641801 | шт | 272033.9 | 2 | до 2014 | удовл.
873 | Установка газогорелочн. устр.в компл. с газ. армат. б/у | 100110012 | шт | 142000 | 2 | до 2014 | неудовл.
874 | Установка дозирующая для обработки воды реагентом б/у | 100110010 | шт | 42400 | 1 | до 2014 | неудовл.
875 | установка приточная СV-AN-10A/1-7 | 101383047 | шт | 215906.22 | 1 | до 2014 | удовл.
876 | установка шкафная ШБГ-400-ЗК | 101314380 | шт | 88315 | 1 | до 2014 | удовл.
877 | устройство задающее ЗУ-50 | 101328138 | шт | 11519.39 | 3 | до 2014 | удовл.
878 | устройство ЗУ-11. | 121320551 | шт | 0.02 | 4 | до 2014 | удовл.
879 | фильтр Na-катионитов. Д 1000 . | 101430041 | шт | 45975.38 | 3 | до 2014 | удовл.
880 | фильтр грязевой Ду 150 вертик | 101431179 | шт | 30333.15 | 1 | до 2014 | удовл.
881 | фильтр Ду 200 газовый | 101431308 | шт | 126480 | 1 | до 2014 | удовл.
882 | фильтр топливный | 105340443 | шт | 434.12 | 4 | до 2014 | удовл.
883 | фильтр ФММ-32 | 101431142 | шт | 2027.38 | 2 | до 2014 | удовл.
884 | фильтр ФММ-40 | 101431147 | шт | 2467.65 | 2 | до 2014 | удовл.
885 | фильтр ФМФ-100 | 101430333 | шт | 7716.42 | 5 | до 2014 | удовл.
886 | фильтр-патрон сменный к индив.фильтру с раз.ячейки 0,5х0,5 ДУ 100 | 101431228 | шт | 1285 | 2 | до 2014 | удовл.
887 | фитинг бочонок из оцинк.труб Д 32 | 101221210 | шт | 29.5 | 5 | до 2014 | удовл.
888 | фитинг контргайка чугун. Ду-15 | 101220106 | шт | 6.99 | 1 | до 2014 | удовл.
889 | Фитинг оц, контргайка Ду-40 | 101222143 | шт | 8.42 | 28 | до 2014 | удовл.
890 | фитинг сгон стальн. черн. Ду-40 | 101220099 | шт | 15.54 | 5 | до 2014 | удовл.
891 | фланец соединительный латунь Ду-100 | 100110090 | шт | 2491.52 | 6 | до 2014 | удовл.
892 | фланец соединительный латунь Ду-50 | 100110091 | шт | 2049.15 | 2 | до 2014 | удовл.
893 | фланцы 1-200-10 воротн. | 101071055 | шт | 851.13 | 11 | до 2014 | удовл.
894 | фланцы 1-300-16 воротн. | 101071053 | шт | 1560.09 | 5 | до 2014 | удовл.
895 | фланцы Д 100х16 12х18Н10Т нерж | 101071240 | шт | 2265.27 | 2 | до 2014 | удовл.
896 | фланцы Д 125 | 101070074 | шт | 30.85 | 12 | до 2014 | удовл.
897 | фланцы Д 125 Ру 25 | 101070025 | шт | 661.69 | 8 | до 2014 | удовл.
898 | фланцы Д 125 Ру 40 ст 20 Гр.пок.4 | 101070095 | шт | 1577.28 | 20 | до 2014 | удовл.
899 | фланцы Д 15 Ру 16 | 101070089 | шт | 52.95 | 50 | до 2014 | удовл.
900 | фланцы Д 15 Ру 25 | 101071114 | шт | 51.15 | 55 | до 2014 | удовл.
901 | Фланцы Д 15 Ру 63 | 101076868 | шт | 222.72 | 21 | до 2014 | удовл.
902 | фланцы Д 150 Ру 6 . | 101070067 | шт | 106.1 | 10 | до 2014 | удовл.
903 | фланцы Д 20 Ру 16 . | 101070106 | шт | 52.02 | 2 | до 2014 | удовл.
904 | фланцы Д 20 Ру 25 | 101071115 | шт | 78.71 | 63 | до 2014 | удовл.
905 | фланцы Д 20 Ру 40 ворот. | 101181043 | шт | 115.4 | 6 | до 2014 | удовл.
906 | фланцы Д 200 Ру 10 | 101070032 | шт | 574.65 | 39 | до 2014 | удовл.
907 | фланцы Д 25 Ру 25 | 101070007 | шт | 82 | 14 | до 2014 | удовл.
908 | фланцы Д 250 | 101070069 | шт | 64.87 | 16 | до 2014 | удовл.
909 | фланцы Д 250 Ру 10 | 101070035 | шт | 602.84 | 7 | до 2014 | удовл.
910 | фланцы Д 250 Ру 25 | 101070037 | шт | 1752.24 | 1 | до 2014 | удовл.
911 | фланцы Д 25-25/40 ворот. | 101071235 | шт | 247.05 | 8 | до 2014 | удовл.
912 | фланцы Д 300 Ру 16 | 101070039 | шт | 2207.55 | 3 | до 2014 | удовл.
913 | фланцы Д 300 Ру 25 | 101070070 | шт | 2515.09 | 11 | до 2014 | удовл.
914 | фланцы Д 350 | 101070071 | шт | 77.41 | 7 | до 2014 | удовл.
915 | фланцы Д 350 Ру 16 | 101070042 | шт | 393.19 | 5 | до 2014 | удовл.
916 | фланцы Д 40 Ру 10 ворот. | 101070200 | шт | 132.9 | 2 | до 2014 | удовл.
917 | фланцы Д 40 Ру 25 | 101070013 | шт | 176.46 | 30 | до 2014 | удовл.
918 | фланцы Д 400 | 101070075 | шт | 383.22 | 2 | до 2014 | удовл.
919 | фланцы Д 400 Ру 16 | 101070045 | шт | 3514.87 | 4 | до 2014 | удовл.
920 | фланцы Д 500 Ру 16 ворот. | 101071160 | шт | 2608.72 | 1 | до 2014 | удовл.
921 | фланцы Д 500 Ру 25 | 101070052 | шт | 7880.47 | 1 | до 2014 | удовл.
922 | фланцы Д 600 Ру 16 | 101070057 | шт | 7427.75 | 1 | до 2014 | удовл.
923 | фонарь ФИП-УПК в к/те с АЗУ для св.акк. | 101316226 | шт | 831.25 | 1 | до 2014 | удовл.
924 | форсунка ЛППТП ЦЭЧМ | 105371342 | шт | 28675 | 4 | до 2014 | удовл.
925 | фотодатчик ФДА-03 контроля факела | 101329213 | шт | 12965.45 | 2 | до 2014 | удовл.
926 | фотосигнализатор ФСП-1.2 | 101327604 | шт | 7775.19 | 1 | до 2014 | удовл.
927 | фторопласт стержень . | 101680479 | кг | 83 | 68.68 | до 2014 | удовл.
928 | фторопласт стержень 62х130 | 101680487 | кг | 240 | 23.322 | до 2014 | удовл.
929 | фторопласт стержень 78х160 | 101680484 | кг | 240 | 20.69 | до 2014 | удовл.
930 | фторопласт стержень Д 10 мм . | 101680075 | кг | 275.55 | 29.5 | до 2014 | удовл.
931 | фторопласт стержень Д 12 мм . | 101680074 | кг | 300 | 29.4 | до 2014 | удовл.
932 | фторопласт стержень Д 8 мм . | 101680478 | кг | 300 | 29.9 | до 2014 | удовл.
933 | футорка 1х1,2 хром | 121610555 | шт | 70.2 | 4 | до 2014 | удовл.
934 | футорка лат. Н-В 1/2х1/4" | 109611263 | шт | 170.27 | 2 | до 2014 | удовл.
935 | футорка хром Н-В 1/2х3/8" | 109611262 | шт | 22.9 | 4 | до 2014 | удовл.
936 | часы-переключатель | 121321073 | шт | 541.6 | 2 | до 2014 | удовл.
937 | шайба М 12 гроверная | 101240347 | кг | 79.02 | 1.006 | до 2014 | неудовл.
938 | шайба М 18 пружинная | 101241350 | кг | 46.96 | 6.688 | до 2014 | неудовл.
939 | шайба М 24 | 101240390 | кг | 12.86 | 9.288 | до 2014 | неудовл.
940 | шайба М 30 | 101240381 | кг | 22.34 | 8.6 | до 2014 | неудовл.
941 | шайба М 30. | 101240199 | кг | 25.96 | 12 | до 2014 | неудовл.
942 | шайба М 36 (кг) | 101241058 | кг | 85.55 | 2.1 | до 2014 | неудовл.
943 | шарик 5,0-40 95х18Ш | 105393542 | шт | 5.8 | 4007 | до 2014 | удовл.
944 | шарик 5,556-40 95х18Ш | 105393541 | шт | 5.6 | 2843 | до 2014 | удовл.
945 | швеллер 40 | 101170025 | т | 13525.41 | 0.188 | до 2014 | удовл.
946 | шкаф пожарный ШПК-320НЗ | 109401117 | шт | 1943.58 | 8 | до 2014 | удовл.
947 | шкурка шлифов.№40 на тканевой основе водост. | 109337482 | рул | 2625.31 | 2 | до 2014 | удовл.
948 | шламоотводитель MOS 800/400 магнитный | 101431162 | шт | 561212.68 | 1 | до 2014 | удовл.
949 | шланг к ОП Ду 14 | 109401229 | шт | 25.33 | 2 | до 2014 | удовл.
950 | шланг к ОП Ду 16 | 109407970 | шт | 21.73 | 9 | до 2014 | удовл.
951 | шомпол.латунь 8мм | 101071163 | шт | 900 | 4 | до 2014 | удовл.
952 | штанга оперативная ШОУ-15 | 101325542 | шт | 1070.61 | 1 | до 2014 | удовл.
953 | шумовиброинтегратор ШВИЛ-01 | 101323625 | шт | 7.44 | 1 | до 2014 | неудовл.
954 | щит газоанализатора 3194-07 | 101314650 | шт | 36728.7 | 3 | до 2014 | удовл.
955 | щит КИП-панель контроля | 101314652 | шт | 118926.47 | 2 | до 2014 | удовл.
956 | щит КИП-панель управ. | 101314689 | шт | 149782.57 | 1 | до 2014 | удовл.
957 | щит котла | 101314648 | шт | 132037.02 | 1 | до 2014 | удовл.
958 | щит пожарный 650х1300х300 закрытого типа | 109400179 | шт | 3225.8 | 1 | до 2014 | удовл.
959 | щит регистратора 3193-07 | 101314649 | шт | 37489.89 | 2 | до 2014 | удовл.
960 | щит СПГ-761 в комплекте | 101314268 | шт | 52258.34 | 1 | до 2014 | удовл.
961 | электрокалорифер СФО-25 | 101481116 | шт | 9985.38 | 2 | до 2014 | удовл.
962 | электромагнит КГЭ3-65-Ф-100-220-Л | 101324770 | шт | 9105.11 | 1 | до 2014 | удовл.
963 | ящик ЯТП-220/36/0,25 | 101310145 | шт | 1238.33 | 5 | до 2014 | удовл.
Примечание: В цену реализации ТМЦ не включены 15% ТЗР.